## Acta No.3
|  |  | FORMATO | [11 empty] | Código: | FO-SP-00-07
|  |  | ACTA DE OBRA Y APROBACIÓN DE PAGO | [11 empty] | Versión: | 1
ACTA DE OBRA Y APROBACIÓN DE PAGO
|  |  |  | ACTA PARCIAL |  |  | X |  | No. Acta | 1 |  |  |  | ACTA FINAL
[7 empty] | (marque X) | [8 empty] | (marque X)
CONTRATO DE OBRA No. |  | 1380-1530-2022 |  |  |  | PERÍODO DEL ACTA CORRESPONDIENTE A: Desde 28 de junio de 2022 hasta 27 de julio de 2022, del 28 de julio de 2022 al 27 de agosto de 2022 y del 28 de agosto de 2022 al 27 de septiembre de 2022
CONTRATISTA : |  | CONSORCIO MEJORAS INSTITUCIONALES 2022 | [5 empty] | OBJETO: |  | “El diagnostico y/o actualización y/o complementación y/o elaboración de los diseños y estudios técnicos, y la ejecución de las obras necesarias para la adecuación y mejoramiento de las Instituciones Educativa ubicadas en la Zona Estratégica de Intervención Integral (ZEII) - Zona Futuro Pacífico Nariñense y Chocó, priorizadas por el Fondo de Financiamiento de la Infraestructura Educativa – FFIE y en el marco del Acuerdo de Financiación suscrito con Fondo Paz. Cada uno de estos proyectos se adelantará de acuerdo con las especificaciones técnicas contenidas en el presente documento, en la propuesta presentada por el CONTRATISTA, en los CPC y sus adendas, y en los Anexos del presente contrato”.
CC o NIT |  | 901.599.007-0
[8 empty] | GRUPO |  | : | 12 |  |  |  | PLAZO INICIAL |  | : | 6 Meses
[8 empty] | VR. INICIAL |  | : | 1556035176 |  |  |  | FECHA INICIACION |  | : | 28 de junio de 2022
INTERVENTOR : |  | CONSORCIO INFRAEDUCATIVA | [5 empty] | ANTICIPO OBRA |  |  | 0 |  |  |  | FECHA TERMINAC.INICIAL |  | : | 27 de diciembre 2022
[8 empty] | VR. MOD. No. 1 |  | : |  |  |  |  | PLAZO ADICIONAL MOD. 1 |  | :
[8 empty] | VR. MOD. No. 2 | [6 empty] | PLAZO ADICIONAL MOD. 2 |  | :
[8 empty] | VR. MOD. No. 3 | [6 empty] | PLAZO ADICIONAL MOD. 3 |  | :
[15 empty] | TIEMPO SUSPENDIDO 1 |  | :
[8 empty] | VR. FINAL |  | : | 1556035176 |  |  |  | PERIODO SUSPENDIDO |  | : | [5 empty] | CUARENTA Y SIETE MILLONES CUATROCIENTOS TRECE MIL DOSCIENTOS SETENTA Y NUEVE PESOS MCTE
[15 empty] | TIEMPO SUSPENDIDO 2 |  | :
[15 empty] | PERIODO SUSPENDIDO |  | : | [5 empty] | cuarenta y siete millones cuatrocientos trece mil doscientos setenta y nueve pesos mcte
[8 empty] | VALOR TOTAL PAGAR EN LA PRESENTE ACTA |  |  | 35748450 |  |  |  | PLAZO TOTAL |  | : | 6 Meses |  |  |  |  | cuarenta y siete millones cuatrocientos trece mil doscientos setenta y nueve pesos mcte
[15 empty] | FECHA FINAL |  | : | 27 de diciembre 2022
VALOR EN LETRAS PRESENTE ACTA: Trenta y Cinco Millones Stecientos Cuarenta y Ocho Mil Cuatrocientos Cincuenta Pesos M/cte.
CONDICIONES ORIGINALES | [11 empty] | OBRA EJECUTADA
[12 empty] | PRESENTE ACTA |  |  | ACUMULADO ANTERIOR |  |  | ACUMULADO ACTUAL
ITEM | DESCRIPCION | [5 empty] | UN | CANT | PRECIO | VALOR |  | CANTIDAD | VALOR |  | CANTIDAD | VALOR |  | CANTIDAD | VR. EJECUTADO | % EJEC.
[16 empty] | 0 |  | 0 | 0 | 0%
1 | SEDE I.E HERACLIO LARA ARROYO SEDE PRINCIPAL
| COSTO TOTAL SEDE PRINCIPAL CURBARADO | [5 empty] | UND |  | 0 | 0 | [7 empty] | 0 | 0 | 0% | 0 | 0
IMPLEMENTACIÓN PAPSO (Plan de Aplicación del Protocolo de Seguridad en la Obra) - COSTO DIRECTO
ITEM | DESCRIPCION | [5 empty] | UN | CANT | PRECIO | VALOR |  | CANTIDAD | VALOR |  | CANTIDAD | VALOR |  | CANTIDAD | VR. EJECUTADO | % EJEC.
ETAPA DE IMPLEMENTACION PAPSO (Ver detalle en Anexo 1 PAPSO)
1 | COSTO VARIABLE POR ADECUACIONES (UNA VEZ) | [8 empty] | 0 | [8 empty] | 0 | 0%
2 | COSTOS CONSUMIBLES POR ELEMENTOS DE PROTECCION, DOTACIONES, PERSONAL Y TRANSPORTE POR MES | [8 empty] | 0 | [8 empty] | 0 | 0%
| TOTAL ETAPA DE IMPLEMENTACION PAPSO | [8 empty] | 0 | [5 empty] | 0 |  |  | 0
FASE 2 CONSTRUCCIÓN
1 | PRELIMINARES | [10 empty] | CANTIDAD | VALOR |  | CANTIDAD | VALOR |  | CANTIDAD | VR. EJECUTADO | % EJEC.
1.1 | OBRAS PRELIMINARES | [8 empty] | 0 | [5 empty] | 0 |  | 0 | 0 | 0%
1.3.46 | DESMONTE Y RETIRO DE DIVISIONES MODULARES | [5 empty] | M2 | 23.7601 | 16854.0715 | 400453.8497 |  | 7.299 | 122866.18 |  | 23.76 | 400452.74 |  | 31.059 | 523318.92 | 130.7%
8 | INSTALACIÓN ELECTRICA, TELEFÓNICA Y COMUNICACIONES | [11 empty] | 0 |  |  | 0 |  | 0 | 0 | 0%
8.12 | REVISIÓN GENERAL ELÉCTRICA | [11 empty] | 0 |  |  | 0 |  | 0 | 0 | 0%
8.12.1 | REVISIÓN Y REPARACIÓN DE PUNTO ELÉCTRICO (INC. CAMBIO DE APARATOS) | [5 empty] | UN | 90 | 25393.45 | 2285410.5 |  |  | 0 |  | 90 | 2285410.5 |  | 90 | 2285410.5 | 100%
9 | PAÑETES | [11 empty] | 0 |  | 0 | 0 |  | 0 | 0 | 0% | 0
9.1 | PAÑETES SOBRE MUROS | [11 empty] | 0 |  | 0 | 0 |  | 0 | 0 | 0% | 0
9.1.10 | RESANES GENERALES | [5 empty] | M2 | 150 | 13926.5125 | 2088976.875 |  |  | 0 |  | 24.78 | 345098.98 |  | 24.78 | 345098.98 | 16.52% | 345098.98
12 | CARPINTERIA DE METÁLICA | [19 empty] | 0 | 0
12.2 | CARPINTERIA EN LAMINA | [19 empty] | 0 | 0
12.2.5 | SUMINISTRO E INSTALACION DE PUERTA METALICA ENTAMBORADA LAMINA C.R. C18 (ANTIC - ESMALTE) | [5 empty] | M2 | 30.72 | 608482.901 | 18692594.7187 |  | 19.179 | 11664617.21 |  | 11.88 | 7228776.86 |  | 31.059 | 18893394.08 | 101.1%
12.2.15 | BARANDA METALICA CORREDORES DE CIRCULACION, TUBO CIRCULAR EN ACERO GALVANIZADO DE 2" INCLINADO HACIA EL INTERIOR ANCLADA A BORDILLO DE CONCRETO CON PLATINAS DE 0,17 CM X 0,20 CM DE ACERO DE 1/4" Y CHAZO DE ANCLAJE DE 3/8" X 3" CON PLATINAS DE HIERRO LATERALES DE 3/8" X 2" Y PLATINAS INTERNAS DE 1/4" X 1 1/2" TUBO INTERNO EN ACERO DE 1 1/2" DOS MANOS DE ANTICORROSIVO Y ACABADO EN PINTURA ESMALTE | [5 empty] | M | 9.447 | 406732.6055 | 3842402.9242 |  |  | 0 |  | 15.7 | 6385701.91 |  | 15.7 | 6385701.91 | 166.2% | 6385701.91 | 0
18 | PINTURA | [11 empty] | 0 |  | 0 | 0 |  | 0 | 0 | 0% | 0 | 0
18.1 | PINTURA SOBRE MAMPOSTERIA | [11 empty] | 0 |  | 0 | 0 |  | 0 | 0 | 0% | 0 | 0
18.1.3 | ESTUCO SOBRE PAÑETE | [5 empty] | M2 | 235 | 9516.561 | 2236391.835 |  | 126.3599 | 1202417.48 |  | 805.88 | 7669206.18 |  | 932.2399 | 8871623.66 | 396.7% | 8871623.66 | 0
18.1.4 | PINTURA EN VINILO TIPO 1 MUROS INTERIORES 3 MANOS | [5 empty] | M2 | 894.5824 | 17476.2775 | 15633970.269 |  | 109.6604 | 1916448.59 |  | 590.16 | 10313799.93 |  | 699.8204 | 12230248.52 | 78.23% | 12230248.52 | 0
18.1.5 | FILOS Y DILATACIONES | [5 empty] | M | 276.16 | 5909.6275 | 1632002.7304 |  | 37.53 | 221788.32 |  | 378.75 | 2238271.42 |  | 416.28 | 2460059.74 | 150.7% | 2460059.74 | 0
18.2 | PINTURA SOBRE METAL | [11 empty] | 0 |  |  | 0 |  | 0 | 0 | 0% | 0 | 0
18.2.1 | ANTICORROSIVO S/LAMINA LLENA | [5 empty] | M2 | 535.6852 | 12114.404 | 6489506.9296 |  | 75.7768 | 917908.39 |  | 285.62 | 3460116.07 |  | 361.3968 | 4378024.46 | 67.46% | 4378024.46 | 0
18.2.2 | ANTICORROSIVO S/LAMINA LINEAL | [5 empty] | M | 769.3 | 11352.6005 | 8733555.5646 |  | 494.72 | 5616358.52 |  | 576.49 | 6544660.66 |  | 1071.21 | 12161019.18 | 139.2% | 12161019.18 | 0
18.2.3 | ESMALTE S/ LAMINA LLENA | [5 empty] | M2 | 535.6852 | 26369.303 | 14125645.3514 |  | 75.7768 | 1998002.09 |  | 278.36 | 7340159.18 |  | 354.1368 | 9338161.27 | 66.11% | 9338161.27 | 0
18.2.4 | ESMALTE S/ LAMINA LINEAL | [5 empty] | M | 769.3 | 11913.6495 | 9165170.5603 |  | 552.3 | 6579908.62 |  | 884.56 | 10538337.8 |  | 1436.86 | 17118246.42 | 186.8% | 17118246.42 | 0
18.2.5 | ESMALTE S/ MARCOS LAMINA | [5 empty] | M | 98.23 | 16892.627 | 1659362.7502 |  | 0 | 0 |  | 59.6 | 1006800.57 |  | 59.6 | 1006800.57 | 60.67% | 1006800.57 | 0
18.4 | VARIOS - PINTURA | [11 empty] | 0 |  |  | 0 |  | 0 | 0 | 0% | 0 | 0
18.4.11 | PINTURA KORAZA PARA FACHADAS | [5 empty] | M2 | 839.1794 | 23000.35 | 19301419.9128 |  | 87.8455 | 2020350.74 |  |  | 0 |  | 87.8455 | 2020350.74 | 10.47% | 2020350.74 | 0
19 | CERRADURAS Y VIDRIOS | [11 empty] | 0 |  |  | 0 |  | 0 | 0 | 0%
19.1 | CERRADURAS | [11 empty] | 0 |  |  | 0 |  | 0 | 0 | 0%
19.1.5 | CERRADURA PUERTAS ACCESO PRINCIPAL | [5 empty] | UN | 2 | 412711.367 | 825422.734 |  |  | 0 |  |  | 0 |  | 0 | 0 | 0%
21 | ASEO Y VARIOS | [11 empty] | 0 |  |  | 0 |  | 0 | 0 | 0%
21.1 | ASEO Y LIMPIEZA | [11 empty] | 0 |  |  | 0 |  | 0 | 0 | 0%
21.1.1 | ASEO GENERAL | [5 empty] | M2 | 1301.6284 | 4020.408 | 5233077.0975 |  | 867.5219 | 3487784.35 |  | 0 | 0 |  | 867.5219 | 3487784.35 | 66.65%
26 | TRANSPORTES | [11 empty] | 0 |  |  | 0 |  | 0 | 0 | 0%
26.5 | TRANSPORTE FLUVIAL. INCLUYE EMBARQUE Y DESEMBARQUE | [5 empty] | Ton/Km | 75.7975 | 2436.9735 | 184716.4024 |  |  | 0 |  |  | 0 |  | 0 | 0 | 0%
| COSTO TOTAL OBRA SEDE HERACLIO LARA SEDE PRINCIPAL | [8 empty] | 112530081.0049 |  |  | 35748450 |  |  | 0 |  | 0 | 101505243 | 90.2%
2 | SEDE HERACLIO LARA AROYO SEDE DOMINGODO | [17 empty] | 0
| COSTO TOTAL SEDE HERACLIO LARA ARROYO SEDE DOMINGODO | [5 empty] | UND |  | 0 | 0 | [8 empty] | 0
| PRE CONSTRUCCION | [17 empty] | 0
2 | Proyecto Arquitectonico Y Diseños Urbanisticos. | [5 empty] | M2 |  |  | 0 |  |  | 0 |  |  | 0 |  | 0 | 0
| COSTO ESTUDIOS Y DISEÑOS SEDE HERACLIO LARA ARROYO SEDE DOMINGODO | [8 empty] | 0 |  |  | 0 |  |  | 0 |  |  | 0
IMPLEMENTACIÓN PAPSO (Plan de Aplicación del Protocolo de Seguridad en la Obra) - COSTO DIRECTO
ITEM | DESCRIPCION | [5 empty] | UN | CANT | PRECIO | VALOR |  | CANTIDAD | VALOR |  | CANTIDAD | VALOR |  | CANTIDAD | VR. EJECUTADO | % EJEC.
ETAPA DE IMPLEMENTACION PAPSO (Ver detalle en Anexo 1 PAPSO)
1 | COSTO VARIABLE POR ADECUACIONES (UNA VEZ) | [8 empty] | 0 | [8 empty] | 0 | 0%
2 | COSTOS CONSUMIBLES POR ELEMENTOS DE PROTECCION, DOTACIONES, PERSONAL Y TRANSPORTE POR MES | [8 empty] | 0 | [8 empty] | 0 | 0%
| TOTAL ETAPA DE IMPLEMENTACION PAPSO | [8 empty] | 0 |  |  | 0 |  |  | 0 |  |  | 0
FASE 2 CONSTRUCCIÓN
1 | PRELIMINARES | PRELIMINARES | PRELIMINARES | PRELIMINARES | PRELIMINARES | PRELIMINARES | [11 empty] | 0 | 0
1.3 | DEMOLICIONES - DESMONTES - RETIROS | OBRAS PRELIMINARES | OBRAS PRELIMINARES | OBRAS PRELIMINARES | OBRAS PRELIMINARES | OBRAS PRELIMINARES | [11 empty] | 0 | 0
1.3.21 | DESMONTE APARATOS SANITARIOS (INC. RETIRO DE SOBR.) | LOCALIZACIÓN Y REPLANTEO TOPOGRAFICO | LOCALIZACIÓN Y REPLANTEO TOPOGRAFICO | LOCALIZACIÓN Y REPLANTEO TOPOGRAFICO | LOCALIZACIÓN Y REPLANTEO TOPOGRAFICO | LOCALIZACIÓN Y REPLANTEO TOPOGRAFICO | UN | 9 | 33648.3155 | 302834.8395 |  |  | 0 |  |  | 0 |  | 0 | 0 | 0%
1.3.22 | DESMONTE CANALES Y BAJANTES (INC. RETIRO DE SOBR.) | LOCALIZACIÓN Y REPLANTEO TOPOGRAFICO | LOCALIZACIÓN Y REPLANTEO TOPOGRAFICO | LOCALIZACIÓN Y REPLANTEO TOPOGRAFICO | LOCALIZACIÓN Y REPLANTEO TOPOGRAFICO | LOCALIZACIÓN Y REPLANTEO TOPOGRAFICO | M | 82 | 33786.5835 | 2770499.847 |  |  | 0 |  |  | 0 |  | 0 | 0 | 0%
8 | INSTALACIÓN ELECTRICA, TELEFÓNICA Y COMUNICACIONES | LOCALIZACIÓN Y REPLANTEO TOPOGRAFICO | LOCALIZACIÓN Y REPLANTEO TOPOGRAFICO | LOCALIZACIÓN Y REPLANTEO TOPOGRAFICO | LOCALIZACIÓN Y REPLANTEO TOPOGRAFICO | LOCALIZACIÓN Y REPLANTEO TOPOGRAFICO | [6 empty] | 0 |  |  | 0 |  | 0 | 0 | 0%
8.1 | SALIDAS PARA ALUMBRADO Y TOMAS | LOCALIZACIÓN Y REPLANTEO TOPOGRAFICO | LOCALIZACIÓN Y REPLANTEO TOPOGRAFICO | LOCALIZACIÓN Y REPLANTEO TOPOGRAFICO | LOCALIZACIÓN Y REPLANTEO TOPOGRAFICO | LOCALIZACIÓN Y REPLANTEO TOPOGRAFICO | [6 empty] | 0 |  |  | 0 |  | 0 | 0 | 0%
8.1.1 | SALIDA + INTERRUPTOR SENCILLO LUMINEX O EQUIVALENTE - PVC | LOCALIZACIÓN Y REPLANTEO TOPOGRAFICO | LOCALIZACIÓN Y REPLANTEO TOPOGRAFICO | LOCALIZACIÓN Y REPLANTEO TOPOGRAFICO | LOCALIZACIÓN Y REPLANTEO TOPOGRAFICO | LOCALIZACIÓN Y REPLANTEO TOPOGRAFICO | UN | 24 | 141522.616 | 3396542.784 |  |  | 0 |  |  | 0 |  | 0 | 0 | 0%
8.1.2 | SALIDA + INTERRUPTOR DOBLE LUMINEX O EQUIVALENTE - PVC | LOCALIZACIÓN Y REPLANTEO TOPOGRAFICO | LOCALIZACIÓN Y REPLANTEO TOPOGRAFICO | LOCALIZACIÓN Y REPLANTEO TOPOGRAFICO | LOCALIZACIÓN Y REPLANTEO TOPOGRAFICO | LOCALIZACIÓN Y REPLANTEO TOPOGRAFICO | UN | 3 | 161334.825 | 484004.475 |  |  | 0 |  |  | 0 |  | 0 | 0 | 0%
8.1.9 | SALIDA + TOMACORRIENTE DOBLE (GFCI) PARA BAÑOS, LABORATORIOS Y COCINAS - INCLUYE PROTECCION PARA EXTERIORES | LOCALIZACIÓN Y REPLANTEO TOPOGRAFICO | LOCALIZACIÓN Y REPLANTEO TOPOGRAFICO | LOCALIZACIÓN Y REPLANTEO TOPOGRAFICO | LOCALIZACIÓN Y REPLANTEO TOPOGRAFICO | LOCALIZACIÓN Y REPLANTEO TOPOGRAFICO | UN | 2 | 157250.601 | 314501.202 |  |  | 0 |  |  | 0 |  | 0 | 0 | 0%
8.3 | ACOMETIDAS Y CONDUCTORES | LOCALIZACIÓN Y REPLANTEO TOPOGRAFICO | LOCALIZACIÓN Y REPLANTEO TOPOGRAFICO | LOCALIZACIÓN Y REPLANTEO TOPOGRAFICO | LOCALIZACIÓN Y REPLANTEO TOPOGRAFICO | LOCALIZACIÓN Y REPLANTEO TOPOGRAFICO | [6 empty] | 0 |  |  | 0 |  | 0 | 0 | 0%
8.3.9 | TUBERIA EMT 3/4" - SUSPENDIDA INCLUYE ACCESORIOS Y FIJACIONES | LOCALIZACIÓN Y REPLANTEO TOPOGRAFICO | LOCALIZACIÓN Y REPLANTEO TOPOGRAFICO | LOCALIZACIÓN Y REPLANTEO TOPOGRAFICO | LOCALIZACIÓN Y REPLANTEO TOPOGRAFICO | LOCALIZACIÓN Y REPLANTEO TOPOGRAFICO | M | 822.02 | 20669.7365 | 16990936.7977 |  |  | 0 |  |  | 0 |  | 0 | 0 | 0%
8.3.10 | TUBERIA EMT 1" - SUSPENDIDA INCLUYE ACCESORIOS Y FIJACIONES | LOCALIZACIÓN Y REPLANTEO TOPOGRAFICO | LOCALIZACIÓN Y REPLANTEO TOPOGRAFICO | LOCALIZACIÓN Y REPLANTEO TOPOGRAFICO | LOCALIZACIÓN Y REPLANTEO TOPOGRAFICO | LOCALIZACIÓN Y REPLANTEO TOPOGRAFICO | M | 52 | 25744.438 | 1338710.776 |  |  | 0 |  |  | 0 |  | 0 | 0 | 0%
8.3.11 | TUBERIA EMT 1 1/2" - SUSPENDIDA INCLUYE ACCESORIOS Y FIJACIONES | LOCALIZACIÓN Y REPLANTEO TOPOGRAFICO | LOCALIZACIÓN Y REPLANTEO TOPOGRAFICO | LOCALIZACIÓN Y REPLANTEO TOPOGRAFICO | LOCALIZACIÓN Y REPLANTEO TOPOGRAFICO | LOCALIZACIÓN Y REPLANTEO TOPOGRAFICO | M | 39 | 38583.4195 | 1504753.3605 |  |  | 0 |  |  | 0 |  | 0 | 0 | 0%
8.3.12 | TUBERIA EMT 2" - SUSPENDIDA INCLUYE ACCESORIOS Y FIJACIONES | LOCALIZACIÓN Y REPLANTEO TOPOGRAFICO | LOCALIZACIÓN Y REPLANTEO TOPOGRAFICO | LOCALIZACIÓN Y REPLANTEO TOPOGRAFICO | LOCALIZACIÓN Y REPLANTEO TOPOGRAFICO | LOCALIZACIÓN Y REPLANTEO TOPOGRAFICO | M | 10.5 | 52226.7485 | 548380.8592 |  |  | 0 |  |  | 0 |  | 0 | 0 | 0%
8.3.14 | CABLEADO 1#12 | LOCALIZACIÓN Y REPLANTEO TOPOGRAFICO | LOCALIZACIÓN Y REPLANTEO TOPOGRAFICO | LOCALIZACIÓN Y REPLANTEO TOPOGRAFICO | LOCALIZACIÓN Y REPLANTEO TOPOGRAFICO | LOCALIZACIÓN Y REPLANTEO TOPOGRAFICO | M | 862.02 | 4404.6335 | 3796882.1697 |  |  | 0 |  |  | 0 |  | 0 | 0 | 0%
8.3.16 | CABLEADO 2#12 | LOCALIZACIÓN Y REPLANTEO TOPOGRAFICO | LOCALIZACIÓN Y REPLANTEO TOPOGRAFICO | LOCALIZACIÓN Y REPLANTEO TOPOGRAFICO | LOCALIZACIÓN Y REPLANTEO TOPOGRAFICO | LOCALIZACIÓN Y REPLANTEO TOPOGRAFICO | M | 862.02 | 10522.9925 | 9071029.9948 |  |  | 0 |  |  | 0 |  | 0 | 0 | 0%
8.3.26 | CABLEADO 3#8 + 1#10 | LOCALIZACIÓN Y REPLANTEO TOPOGRAFICO | LOCALIZACIÓN Y REPLANTEO TOPOGRAFICO | LOCALIZACIÓN Y REPLANTEO TOPOGRAFICO | LOCALIZACIÓN Y REPLANTEO TOPOGRAFICO | LOCALIZACIÓN Y REPLANTEO TOPOGRAFICO | M | 60 | 32713.677 | 1962820.62 |  |  | 0 |  |  | 0 |  | 0 | 0 | 0%
NP-001 | CABLE 1 # 6 | LOCALIZACIÓN Y REPLANTEO TOPOGRAFICO | LOCALIZACIÓN Y REPLANTEO TOPOGRAFICO | LOCALIZACIÓN Y REPLANTEO TOPOGRAFICO | LOCALIZACIÓN Y REPLANTEO TOPOGRAFICO | LOCALIZACIÓN Y REPLANTEO TOPOGRAFICO | M | 56 | 20681.1037 | 1158141.8086 |  |  | 0 |  |  | 0 |  | 0 | 0 | 0%
NP-002 | CABLE 3 # 2 | LOCALIZACIÓN Y REPLANTEO TOPOGRAFICO | LOCALIZACIÓN Y REPLANTEO TOPOGRAFICO | LOCALIZACIÓN Y REPLANTEO TOPOGRAFICO | LOCALIZACIÓN Y REPLANTEO TOPOGRAFICO | LOCALIZACIÓN Y REPLANTEO TOPOGRAFICO | M | 56 | 123287.7923 | 6904116.3674 |  |  | 0 |  |  | 0 |  | 0 | 0 | 0%
NP-003 | CABLE ENCAUCHETADO 3#10 | LOCALIZACIÓN Y REPLANTEO TOPOGRAFICO | LOCALIZACIÓN Y REPLANTEO TOPOGRAFICO | LOCALIZACIÓN Y REPLANTEO TOPOGRAFICO | LOCALIZACIÓN Y REPLANTEO TOPOGRAFICO | LOCALIZACIÓN Y REPLANTEO TOPOGRAFICO | M | 12 | 31536.4712 | 378437.6547 |  |  | 0 |  |  | 0 |  | 0 | 0 | 0%
8.4 | TABLEROS E INTERRUPTORES | LOCALIZACIÓN Y REPLANTEO TOPOGRAFICO | LOCALIZACIÓN Y REPLANTEO TOPOGRAFICO | LOCALIZACIÓN Y REPLANTEO TOPOGRAFICO | LOCALIZACIÓN Y REPLANTEO TOPOGRAFICO | LOCALIZACIÓN Y REPLANTEO TOPOGRAFICO | [6 empty] | 0 |  |  | 0 |  | 0 | 0 | 0%
8.4.7 | INTERRUPTOR AUTOMATICO ENCHUFABLE 1 POLO 15/60 A | LOCALIZACIÓN Y REPLANTEO TOPOGRAFICO | LOCALIZACIÓN Y REPLANTEO TOPOGRAFICO | LOCALIZACIÓN Y REPLANTEO TOPOGRAFICO | LOCALIZACIÓN Y REPLANTEO TOPOGRAFICO | LOCALIZACIÓN Y REPLANTEO TOPOGRAFICO | UN | 54 | 28820.901 | 1556328.654 |  |  | 0 |  |  | 0 |  | 0 | 0 | 0%
8.4.8 | INTERRUPTOR AUTOMATICO ENCHUFABLE 2 POLO 15/30 A | LOCALIZACIÓN Y REPLANTEO TOPOGRAFICO | LOCALIZACIÓN Y REPLANTEO TOPOGRAFICO | LOCALIZACIÓN Y REPLANTEO TOPOGRAFICO | LOCALIZACIÓN Y REPLANTEO TOPOGRAFICO | LOCALIZACIÓN Y REPLANTEO TOPOGRAFICO | UN | 2 | 58408.9235 | 116817.847 |  |  | 0 |  |  | 0 |  | 0 | 0 | 0%
8.4.10 | INTERRUPTOR AUTOMATICO ENCHUFABLE 2 POLO 70/100 A | LOCALIZACIÓN Y REPLANTEO TOPOGRAFICO | LOCALIZACIÓN Y REPLANTEO TOPOGRAFICO | LOCALIZACIÓN Y REPLANTEO TOPOGRAFICO | LOCALIZACIÓN Y REPLANTEO TOPOGRAFICO | LOCALIZACIÓN Y REPLANTEO TOPOGRAFICO | UN | 2 | 124546.2305 | 249092.461 |  |  | 0 |  |  | 0 |  | 0 | 0 | 0%
8.4.13 | BREAKER INDUSTRIAL 3 X 15/60 A | LOCALIZACIÓN Y REPLANTEO TOPOGRAFICO | LOCALIZACIÓN Y REPLANTEO TOPOGRAFICO | LOCALIZACIÓN Y REPLANTEO TOPOGRAFICO | LOCALIZACIÓN Y REPLANTEO TOPOGRAFICO | LOCALIZACIÓN Y REPLANTEO TOPOGRAFICO | UN | 2 | 534264.893 | 1068529.786 |  |  | 0 |  |  | 0 |  | 0 | 0 | 0%
8.4.14 | BREAKER INDUSTRIAL 3 X 75/100 A | LOCALIZACIÓN Y REPLANTEO TOPOGRAFICO | LOCALIZACIÓN Y REPLANTEO TOPOGRAFICO | LOCALIZACIÓN Y REPLANTEO TOPOGRAFICO | LOCALIZACIÓN Y REPLANTEO TOPOGRAFICO | LOCALIZACIÓN Y REPLANTEO TOPOGRAFICO | UN | 1 | 595037.6675 | 595037.6675 |  |  | 0 |  |  | 0 |  | 0 | 0 | 0%
8.4.15 | BREAKER INDUSTRIAL 3 X 125/225 A | LOCALIZACIÓN Y REPLANTEO TOPOGRAFICO | LOCALIZACIÓN Y REPLANTEO TOPOGRAFICO | LOCALIZACIÓN Y REPLANTEO TOPOGRAFICO | LOCALIZACIÓN Y REPLANTEO TOPOGRAFICO | LOCALIZACIÓN Y REPLANTEO TOPOGRAFICO | UN | 1 | 892779.1925 | 892779.1925 |  |  | 0 |  |  | 0 |  | 0 | 0 | 0%
NP-004 | Tablero TERCOL Bifásico Con Espacio Totalizador-Puerta Cerrada 12 Cicuitos 225A Ref: TRP212T | LOCALIZACIÓN Y REPLANTEO TOPOGRAFICO | LOCALIZACIÓN Y REPLANTEO TOPOGRAFICO | LOCALIZACIÓN Y REPLANTEO TOPOGRAFICO | LOCALIZACIÓN Y REPLANTEO TOPOGRAFICO | LOCALIZACIÓN Y REPLANTEO TOPOGRAFICO | UN | 2 | 563753.203 | 1127506.406 |  |  | 0 |  |  | 0 |  | 0 | 0 | 0%
NP-005 | Tablero TERCOL Bifásico Con Espacio Totalizador-Puerta Cerrada 18 Circuitos 225A - Ref: TRP218T | LOCALIZACIÓN Y REPLANTEO TOPOGRAFICO | LOCALIZACIÓN Y REPLANTEO TOPOGRAFICO | LOCALIZACIÓN Y REPLANTEO TOPOGRAFICO | LOCALIZACIÓN Y REPLANTEO TOPOGRAFICO | LOCALIZACIÓN Y REPLANTEO TOPOGRAFICO | UN | 2 | 659074.3645 | 1318148.729 |  |  | 0 |  |  | 0 |  | 0 | 0 | 0%
NP-006 | CONTADOR BIFASICO TRIFILAR 220-110 VOLTIOS 60-100 A CLASE 0.5 S | LOCALIZACIÓN Y REPLANTEO TOPOGRAFICO | LOCALIZACIÓN Y REPLANTEO TOPOGRAFICO | LOCALIZACIÓN Y REPLANTEO TOPOGRAFICO | LOCALIZACIÓN Y REPLANTEO TOPOGRAFICO | LOCALIZACIÓN Y REPLANTEO TOPOGRAFICO | UN | 1 | 305036.4915 | 305036.4915 | [5 empty] | 0 |  | 0 | 0 | 0%
NP-007 | CAJA PARA CONTADOR BIFASICO | LOCALIZACIÓN Y REPLANTEO TOPOGRAFICO | LOCALIZACIÓN Y REPLANTEO TOPOGRAFICO | LOCALIZACIÓN Y REPLANTEO TOPOGRAFICO | LOCALIZACIÓN Y REPLANTEO TOPOGRAFICO | LOCALIZACIÓN Y REPLANTEO TOPOGRAFICO | UN | 1 | 165040.1415 | 165040.1415 | [5 empty] | 0 |  | 0 | 0 | 0%
8.7 | PUESTA A TIERRA Y PROTECCIÓN CONTRA DESCARGAS ATMOSFÉRICAS | LOCALIZACIÓN Y REPLANTEO TOPOGRAFICO | LOCALIZACIÓN Y REPLANTEO TOPOGRAFICO | LOCALIZACIÓN Y REPLANTEO TOPOGRAFICO | LOCALIZACIÓN Y REPLANTEO TOPOGRAFICO | LOCALIZACIÓN Y REPLANTEO TOPOGRAFICO |  |  |  | 0 |  |  | 0 |  |  | 0 |  | 0 | 0 | 0%
8.7.1 | ELECTRODO DE PUESTA A TIERRA EN CU DE 5/8"X 8' + CONECTOR | LOCALIZACIÓN Y REPLANTEO TOPOGRAFICO | LOCALIZACIÓN Y REPLANTEO TOPOGRAFICO | LOCALIZACIÓN Y REPLANTEO TOPOGRAFICO | LOCALIZACIÓN Y REPLANTEO TOPOGRAFICO | LOCALIZACIÓN Y REPLANTEO TOPOGRAFICO | UN | 3 | 235809.4265 | 707428.2795 |  |  | 0 |  |  | 0 |  | 0 | 0 | 0%
8.7.7 | SUMINISTRO E INSTALACION DE CABLE DE COBRE DESNUDO 2/0 PARA MALLA PUESTA A TIERRA | LOCALIZACIÓN Y REPLANTEO TOPOGRAFICO | LOCALIZACIÓN Y REPLANTEO TOPOGRAFICO | LOCALIZACIÓN Y REPLANTEO TOPOGRAFICO | LOCALIZACIÓN Y REPLANTEO TOPOGRAFICO | LOCALIZACIÓN Y REPLANTEO TOPOGRAFICO | M | 30 | 63293.5065 | 1898805.195 |  |  | 0 |  |  | 0 |  | 0 | 0 | 0%
8.7.18 | CAJA DE INSPECCION PARA ELECTRODO DE PUESTA A TIERRA 30 X 30. INCLUYE MARCO Y TAPA | LOCALIZACIÓN Y REPLANTEO TOPOGRAFICO | LOCALIZACIÓN Y REPLANTEO TOPOGRAFICO | LOCALIZACIÓN Y REPLANTEO TOPOGRAFICO | LOCALIZACIÓN Y REPLANTEO TOPOGRAFICO | LOCALIZACIÓN Y REPLANTEO TOPOGRAFICO | UN | 3 | 113349.1815 | 340047.5445 |  |  | 0 |  |  | 0 |  | 0 | 0 | 0%
8.14 | APARATOS ELÉCTRICOS (INCLUYE SUM E INSTALACIÓN) | LOCALIZACIÓN Y REPLANTEO TOPOGRAFICO | LOCALIZACIÓN Y REPLANTEO TOPOGRAFICO | LOCALIZACIÓN Y REPLANTEO TOPOGRAFICO | LOCALIZACIÓN Y REPLANTEO TOPOGRAFICO | LOCALIZACIÓN Y REPLANTEO TOPOGRAFICO | [6 empty] | 0 |  |  | 0 |  | 0 | 0 | 0%
8.14.21 | TOMA DOBLE AMERICANA FOSF AVE9966 | LOCALIZACIÓN Y REPLANTEO TOPOGRAFICO | LOCALIZACIÓN Y REPLANTEO TOPOGRAFICO | LOCALIZACIÓN Y REPLANTEO TOPOGRAFICO | LOCALIZACIÓN Y REPLANTEO TOPOGRAFICO | LOCALIZACIÓN Y REPLANTEO TOPOGRAFICO | UN | 51 | 16770.313 | 855285.963 |  |  | 0 |  |  | 0 |  | 0 | 0 | 0%
9 | PAÑETES | LOCALIZACIÓN Y REPLANTEO TOPOGRAFICO | LOCALIZACIÓN Y REPLANTEO TOPOGRAFICO | LOCALIZACIÓN Y REPLANTEO TOPOGRAFICO | LOCALIZACIÓN Y REPLANTEO TOPOGRAFICO | LOCALIZACIÓN Y REPLANTEO TOPOGRAFICO | [6 empty] | 0 |  |  | 0 |  | 0 | 0 | 0%
9.1 | PAÑETES SOBRE MUROS | LOCALIZACIÓN Y REPLANTEO TOPOGRAFICO | LOCALIZACIÓN Y REPLANTEO TOPOGRAFICO | LOCALIZACIÓN Y REPLANTEO TOPOGRAFICO | LOCALIZACIÓN Y REPLANTEO TOPOGRAFICO | LOCALIZACIÓN Y REPLANTEO TOPOGRAFICO | [6 empty] | 0 |  |  | 0 |  | 0 | 0 | 0%
9.1.1 | FILOS Y DILATACIONES | LOCALIZACIÓN Y REPLANTEO TOPOGRAFICO | LOCALIZACIÓN Y REPLANTEO TOPOGRAFICO | LOCALIZACIÓN Y REPLANTEO TOPOGRAFICO | LOCALIZACIÓN Y REPLANTEO TOPOGRAFICO | LOCALIZACIÓN Y REPLANTEO TOPOGRAFICO | M | 199.4 | 8310.7045 | 1657154.4773 | [5 empty] | 0 |  | 0 | 0 | 0%
9.1.2 | PAÑETE IMPERMEABILIZADO S/MUROS 1:3. | LOCALIZACIÓN Y REPLANTEO TOPOGRAFICO | LOCALIZACIÓN Y REPLANTEO TOPOGRAFICO | LOCALIZACIÓN Y REPLANTEO TOPOGRAFICO | LOCALIZACIÓN Y REPLANTEO TOPOGRAFICO | LOCALIZACIÓN Y REPLANTEO TOPOGRAFICO | M2 | 117.766 | 28408.756 | 3345585.5591 | [5 empty] | 0 |  | 0 | 0 | 0%
9.1.7 | PAÑETE LISO SOBRE MUROS 1:4 | LOCALIZACIÓN Y REPLANTEO TOPOGRAFICO | LOCALIZACIÓN Y REPLANTEO TOPOGRAFICO | LOCALIZACIÓN Y REPLANTEO TOPOGRAFICO | LOCALIZACIÓN Y REPLANTEO TOPOGRAFICO | LOCALIZACIÓN Y REPLANTEO TOPOGRAFICO | M2 | 162.688 | 26663.1225 | 4337770.0733 | [5 empty] | 0 |  | 0 | 0 | 0%
9.1.10 | RESANES GENERALES | LOCALIZACIÓN Y REPLANTEO TOPOGRAFICO | LOCALIZACIÓN Y REPLANTEO TOPOGRAFICO | LOCALIZACIÓN Y REPLANTEO TOPOGRAFICO | LOCALIZACIÓN Y REPLANTEO TOPOGRAFICO | LOCALIZACIÓN Y REPLANTEO TOPOGRAFICO | M2 | 857.619 | 13926.5125 | 11943642.2786 | [5 empty] | 0 |  | 0 | 0 | 0%
10 | PISOS | LOCALIZACIÓN Y REPLANTEO TOPOGRAFICO | LOCALIZACIÓN Y REPLANTEO TOPOGRAFICO | LOCALIZACIÓN Y REPLANTEO TOPOGRAFICO | LOCALIZACIÓN Y REPLANTEO TOPOGRAFICO | LOCALIZACIÓN Y REPLANTEO TOPOGRAFICO |  |  |  | 0 |  |  | 0 |  |  | 0 |  | 0 | 0 | 0%
10.1 | BASES PISOS Y AFINADOS | LOCALIZACIÓN Y REPLANTEO TOPOGRAFICO | LOCALIZACIÓN Y REPLANTEO TOPOGRAFICO | LOCALIZACIÓN Y REPLANTEO TOPOGRAFICO | LOCALIZACIÓN Y REPLANTEO TOPOGRAFICO | LOCALIZACIÓN Y REPLANTEO TOPOGRAFICO |  |  |  | 0 |  |  | 0 |  |  | 0 |  | 0 | 0 | 0%
10.1.2 | AFINADO IMPERMEABILIZADO MORTERO 1:3 H=4 | LOCALIZACIÓN Y REPLANTEO TOPOGRAFICO | LOCALIZACIÓN Y REPLANTEO TOPOGRAFICO | LOCALIZACIÓN Y REPLANTEO TOPOGRAFICO | LOCALIZACIÓN Y REPLANTEO TOPOGRAFICO | LOCALIZACIÓN Y REPLANTEO TOPOGRAFICO | M2 | 74.538 | 39564.5905 | 2949065.4467 |  |  | 0 |  |  | 0 |  | 0 | 0 | 0%
10.2 | ACABADOS PISOS | LOCALIZACIÓN Y REPLANTEO TOPOGRAFICO | LOCALIZACIÓN Y REPLANTEO TOPOGRAFICO | LOCALIZACIÓN Y REPLANTEO TOPOGRAFICO | LOCALIZACIÓN Y REPLANTEO TOPOGRAFICO | LOCALIZACIÓN Y REPLANTEO TOPOGRAFICO |  |  |  | 0 |  |  | 0 |  |  | 0 |  | 0 | 0 | 0%
10.2.12 | CERAMICA 33 X 33 | LOCALIZACIÓN Y REPLANTEO TOPOGRAFICO | LOCALIZACIÓN Y REPLANTEO TOPOGRAFICO | LOCALIZACIÓN Y REPLANTEO TOPOGRAFICO | LOCALIZACIÓN Y REPLANTEO TOPOGRAFICO | LOCALIZACIÓN Y REPLANTEO TOPOGRAFICO | M2 | 74.538 | 76877.008 | 5730258.4223 |  |  | 0 |  |  | 0 |  | 0 | 0 | 0%
11 | CUBIERTAS E IMPERMEABILIZACIONES | LOCALIZACIÓN Y REPLANTEO TOPOGRAFICO | LOCALIZACIÓN Y REPLANTEO TOPOGRAFICO | LOCALIZACIÓN Y REPLANTEO TOPOGRAFICO | LOCALIZACIÓN Y REPLANTEO TOPOGRAFICO | LOCALIZACIÓN Y REPLANTEO TOPOGRAFICO | [6 empty] | 0 |  |  | 0 |  | 0 | 0 | 0%
11.2 | CUBIERTAS | LOCALIZACIÓN Y REPLANTEO TOPOGRAFICO | LOCALIZACIÓN Y REPLANTEO TOPOGRAFICO | LOCALIZACIÓN Y REPLANTEO TOPOGRAFICO | LOCALIZACIÓN Y REPLANTEO TOPOGRAFICO | LOCALIZACIÓN Y REPLANTEO TOPOGRAFICO | [6 empty] | 0 |  |  | 0 |  | 0 | 0 | 0%
11.2.8 | DESMONTE TEJA ONDULADA A.C. | LOCALIZACIÓN Y REPLANTEO TOPOGRAFICO | LOCALIZACIÓN Y REPLANTEO TOPOGRAFICO | LOCALIZACIÓN Y REPLANTEO TOPOGRAFICO | LOCALIZACIÓN Y REPLANTEO TOPOGRAFICO | LOCALIZACIÓN Y REPLANTEO TOPOGRAFICO | M2 | 82.344 | 16463.1985 | 1355645.6173 |  |  | 0 |  |  | 0 |  | 0 | 0 | 0%
11.2.22 | SUMINISTRO E INSTALACION DE CUBIERTA TERMOACUSTICA UPVC BLANCO - BLANCO CON FIBRA DE CARBONO DE 2,5 MM COLOR A DEFINIR | LOCALIZACIÓN Y REPLANTEO TOPOGRAFICO | LOCALIZACIÓN Y REPLANTEO TOPOGRAFICO | LOCALIZACIÓN Y REPLANTEO TOPOGRAFICO | LOCALIZACIÓN Y REPLANTEO TOPOGRAFICO | LOCALIZACIÓN Y REPLANTEO TOPOGRAFICO | M2 | 82.344 | 118318.8525 | 9742847.5903 |  |  | 0 |  |  | 0 |  | 0 | 0 | 0%
11.3 | ACCESORIOS Y OTROS | LOCALIZACIÓN Y REPLANTEO TOPOGRAFICO | LOCALIZACIÓN Y REPLANTEO TOPOGRAFICO | LOCALIZACIÓN Y REPLANTEO TOPOGRAFICO | LOCALIZACIÓN Y REPLANTEO TOPOGRAFICO | LOCALIZACIÓN Y REPLANTEO TOPOGRAFICO |  |  |  | 0 |  |  | 0 |  |  | 0 |  | 0 | 0 | 0%
11.3.6 | SUMINISTRO E INSTALACION DE CANAL LAMINA GALVANIZADA Ds = 100 cm - CAL 20. INCLUYE SOPORTES, SOSCOS, REFUERZOS Y GARGOLAS DE REBOSE | LOCALIZACIÓN Y REPLANTEO TOPOGRAFICO | LOCALIZACIÓN Y REPLANTEO TOPOGRAFICO | LOCALIZACIÓN Y REPLANTEO TOPOGRAFICO | LOCALIZACIÓN Y REPLANTEO TOPOGRAFICO | LOCALIZACIÓN Y REPLANTEO TOPOGRAFICO | M | 250.44 | 142043.78 | 35573444.2632 |  |  | 0 |  |  | 0 |  | 0 | 0 | 0%
11.3.15 | BAJANTE A.LL. PVC Ø 4" (INC. ACCESORIOS) | LOCALIZACIÓN Y REPLANTEO TOPOGRAFICO | LOCALIZACIÓN Y REPLANTEO TOPOGRAFICO | LOCALIZACIÓN Y REPLANTEO TOPOGRAFICO | LOCALIZACIÓN Y REPLANTEO TOPOGRAFICO | LOCALIZACIÓN Y REPLANTEO TOPOGRAFICO | M | 69.3 | 44913.169 | 3112482.6117 |  |  | 0 |  |  | 0 |  | 0 | 0 | 0%
12 | CARPINTERIA DE METÁLICA | LOCALIZACIÓN Y REPLANTEO TOPOGRAFICO | LOCALIZACIÓN Y REPLANTEO TOPOGRAFICO | LOCALIZACIÓN Y REPLANTEO TOPOGRAFICO | LOCALIZACIÓN Y REPLANTEO TOPOGRAFICO | LOCALIZACIÓN Y REPLANTEO TOPOGRAFICO |  |  |  | 0 |  |  | 0 |  |  | 0 |  | 0 | 0 | 0%
12.2 | CARPINTERIA EN LAMINA | LOCALIZACIÓN Y REPLANTEO TOPOGRAFICO | LOCALIZACIÓN Y REPLANTEO TOPOGRAFICO | LOCALIZACIÓN Y REPLANTEO TOPOGRAFICO | LOCALIZACIÓN Y REPLANTEO TOPOGRAFICO | LOCALIZACIÓN Y REPLANTEO TOPOGRAFICO |  |  |  | 0 |  |  | 0 |  |  | 0 |  | 0 | 0 | 0%
12.2.5 | SUMINISTRO E INSTALACION DE PUERTA METALICA ENTAMBORADA LAMINA C.R. C18 (ANTIC - ESMALTE) | LOCALIZACIÓN Y REPLANTEO TOPOGRAFICO | LOCALIZACIÓN Y REPLANTEO TOPOGRAFICO | LOCALIZACIÓN Y REPLANTEO TOPOGRAFICO | LOCALIZACIÓN Y REPLANTEO TOPOGRAFICO | LOCALIZACIÓN Y REPLANTEO TOPOGRAFICO | M2 | 16.56 | 608482.901 | 10076476.8406 |  |  | 0 |  |  | 0 |  | 0 | 0 | 0%
12.2.11 | VENTANAS LAMINA C.R. CAL 18. (ANTIC - ESMALTE) | LOCALIZACIÓN Y REPLANTEO TOPOGRAFICO | LOCALIZACIÓN Y REPLANTEO TOPOGRAFICO | LOCALIZACIÓN Y REPLANTEO TOPOGRAFICO | LOCALIZACIÓN Y REPLANTEO TOPOGRAFICO | LOCALIZACIÓN Y REPLANTEO TOPOGRAFICO | M2 | 1.5 | 323658.798 | 485488.197 |  |  | 0 |  |  | 0 |  | 0 | 0 | 0%
12.2.15 | BARANDA METALICA CORREDORES DE CIRCULACION, TUBO CIRCULAR EN ACERO GALVANIZADO DE 2" INCLINADO HACIA EL INTERIOR ANCLADA A BORDILLO DE CONCRETO CON PLATINAS DE 0,17 CM X 0,20 CM DE ACERO DE 1/4" Y CHAZO DE ANCLAJE DE 3/8" X 3" CON PLATINAS DE HIERRO LATERALES DE 3/8" X 2" Y PLATINAS INTERNAS DE 1/4" X 1 1/2" TUBO INTERNO EN ACERO DE 1 1/2" DOS MANOS DE ANTICORROSIVO Y ACABADO EN PINTURA ESMALTE | LOCALIZACIÓN Y REPLANTEO TOPOGRAFICO | LOCALIZACIÓN Y REPLANTEO TOPOGRAFICO | LOCALIZACIÓN Y REPLANTEO TOPOGRAFICO | LOCALIZACIÓN Y REPLANTEO TOPOGRAFICO | LOCALIZACIÓN Y REPLANTEO TOPOGRAFICO | M | 18.0944 | 406732.6055 | 7359577.9788 |  |  | 0 |  |  | 0 |  | 0 | 0 | 0%
15 | ILUMINACION | LOCALIZACIÓN Y REPLANTEO TOPOGRAFICO | LOCALIZACIÓN Y REPLANTEO TOPOGRAFICO | LOCALIZACIÓN Y REPLANTEO TOPOGRAFICO | LOCALIZACIÓN Y REPLANTEO TOPOGRAFICO | LOCALIZACIÓN Y REPLANTEO TOPOGRAFICO |  |  |  | 0 |  |  | 0 |  |  | 0 |  | 0 | 0 | 0%
15.1 | SUMINISTRO E INSTALACION DE LUMINARIAS | LOCALIZACIÓN Y REPLANTEO TOPOGRAFICO | LOCALIZACIÓN Y REPLANTEO TOPOGRAFICO | LOCALIZACIÓN Y REPLANTEO TOPOGRAFICO | LOCALIZACIÓN Y REPLANTEO TOPOGRAFICO | LOCALIZACIÓN Y REPLANTEO TOPOGRAFICO |  |  |  | 0 |  |  | 0 |  |  | 0 |  | 0 | 0 | 0%
15.1.2 | SUMINISTRO E INSTALACIÓN DE LUMINARIA HERMÉTICA 2X18 W SOBREPONER, 100-240 V, IRC 80, FLUJO LUMINOSO 3600, VIDA ÚTIL MAYOR A 30,000 HORAS, 6500 K. INCLUYE CONECTORES DE RESORTE, CINTA , ACCESORIOS DE FIJACIÓN Y SOPORTE. MATERIAL CERTIFICADO, GARANTIZADO E INSTALADO SEGÚN REGLAMENTACIÓN NTC 2050. | LOCALIZACIÓN Y REPLANTEO TOPOGRAFICO | LOCALIZACIÓN Y REPLANTEO TOPOGRAFICO | LOCALIZACIÓN Y REPLANTEO TOPOGRAFICO | LOCALIZACIÓN Y REPLANTEO TOPOGRAFICO | LOCALIZACIÓN Y REPLANTEO TOPOGRAFICO | UN | 89 | 342245.208 | 30459823.512 |  |  | 0 |  |  | 0 |  | 0 | 0 | 0%
15.1.3 | SUMINISTRO E INSTALACIÓN DE LUMINARIA PANEL LED REDONDO 8" 18W SOBREPONER, 100-240 V, FLUJO LUMINOSO MAYOR A 1050 LM, IRC 70, VIDA ÚTIL MAYOR 20,000 H. INCLUYE CONECTORES DE RESORTE, CINTA , ACCESORIOS DE FIJACIÓN Y SOPORTE. MATERIAL CERTIFICADO, GARANTIZADO E INSTALADO SEGÚN REGLAMENTACIÓN NTC 2050. | LOCALIZACIÓN Y REPLANTEO TOPOGRAFICO | LOCALIZACIÓN Y REPLANTEO TOPOGRAFICO | LOCALIZACIÓN Y REPLANTEO TOPOGRAFICO | LOCALIZACIÓN Y REPLANTEO TOPOGRAFICO | LOCALIZACIÓN Y REPLANTEO TOPOGRAFICO | UN | 2 | 108911.3105 | 217822.621 |  |  | 0 |  |  | 0 |  | 0 | 0 | 0%
16 | APARATOS SANITARIOS Y ACCESORIOS | LOCALIZACIÓN Y REPLANTEO TOPOGRAFICO | LOCALIZACIÓN Y REPLANTEO TOPOGRAFICO | LOCALIZACIÓN Y REPLANTEO TOPOGRAFICO | LOCALIZACIÓN Y REPLANTEO TOPOGRAFICO | LOCALIZACIÓN Y REPLANTEO TOPOGRAFICO |  |  |  | 0 |  |  | 0 |  |  | 0 |  | 0 | 0 | 0%
16.1 | APARATOS SANITARIOS | LOCALIZACIÓN Y REPLANTEO TOPOGRAFICO | LOCALIZACIÓN Y REPLANTEO TOPOGRAFICO | LOCALIZACIÓN Y REPLANTEO TOPOGRAFICO | LOCALIZACIÓN Y REPLANTEO TOPOGRAFICO | LOCALIZACIÓN Y REPLANTEO TOPOGRAFICO |  |  |  | 0 |  |  | 0 |  |  | 0 |  | 0 | 0 | 0%
16.1.24 | SUMINISTRO E INSTALACIÓN DE LAVAMANOS DE SOBREPONER. | LOCALIZACIÓN Y REPLANTEO TOPOGRAFICO | LOCALIZACIÓN Y REPLANTEO TOPOGRAFICO | LOCALIZACIÓN Y REPLANTEO TOPOGRAFICO | LOCALIZACIÓN Y REPLANTEO TOPOGRAFICO | LOCALIZACIÓN Y REPLANTEO TOPOGRAFICO | UN | 3 | 278209.8405 | 834629.5215 |  |  | 0 |  |  | 0 |  | 0 | 0 | 0%
16.1.42 | SANITARIO ACUACER BLANCO CORONA (SUM E INSTALACION) | LOCALIZACIÓN Y REPLANTEO TOPOGRAFICO | LOCALIZACIÓN Y REPLANTEO TOPOGRAFICO | LOCALIZACIÓN Y REPLANTEO TOPOGRAFICO | LOCALIZACIÓN Y REPLANTEO TOPOGRAFICO | LOCALIZACIÓN Y REPLANTEO TOPOGRAFICO | UN | 6 | 545209.337 | 3271256.022 |  |  | 0 |  |  | 0 |  | 0 | 0 | 0%
16.1.46 | SANITARIO INSTITUCIONAL P´DISCAPACITADOS COLOR BLANCO P´CONEXIÓN SUPERIOR REF 21-AA-2640 MANCESA Ó SIMILAR y KIT VÁLVULA DE DESCARGA ANTIVANDÁLICA ALTA PRESIÓN P´SANITARIO DE CONEXIÓN SUPERIOR, BOTÓN DE ACCIONAMIENTO CON PALANCA PARA DISCAPACITADOS, SIN TORNILLOS A LA VISTA, METÁLICO CROMADO IMPORTADO, REF 4-AA-880 DOCOL Ó SIMILAR | LOCALIZACIÓN Y REPLANTEO TOPOGRAFICO | LOCALIZACIÓN Y REPLANTEO TOPOGRAFICO | LOCALIZACIÓN Y REPLANTEO TOPOGRAFICO | LOCALIZACIÓN Y REPLANTEO TOPOGRAFICO | LOCALIZACIÓN Y REPLANTEO TOPOGRAFICO | UN | 1 | 885260.87 | 885260.87 |  |  | 0 |  |  | 0 |  | 0 | 0 | 0%
16.1.5 | GRIFERIA LAVAMANOS TIPO GRIVAL Ó SIMIL. (SUM E INSTALACION) | LOCALIZACIÓN Y REPLANTEO TOPOGRAFICO | LOCALIZACIÓN Y REPLANTEO TOPOGRAFICO | LOCALIZACIÓN Y REPLANTEO TOPOGRAFICO | LOCALIZACIÓN Y REPLANTEO TOPOGRAFICO | LOCALIZACIÓN Y REPLANTEO TOPOGRAFICO | UN | 0 | 0 | 0 |  |  | 0 |  |  | 0 |  | 0 | 0 | 0%
18 | PINTURA | LOCALIZACIÓN Y REPLANTEO TOPOGRAFICO | LOCALIZACIÓN Y REPLANTEO TOPOGRAFICO | LOCALIZACIÓN Y REPLANTEO TOPOGRAFICO | LOCALIZACIÓN Y REPLANTEO TOPOGRAFICO | LOCALIZACIÓN Y REPLANTEO TOPOGRAFICO |  |  |  | 0 |  |  | 0 |  |  | 0 |  | 0 | 0 | 0%
18.1 | PINTURA SOBRE MAMPOSTERIA | LOCALIZACIÓN Y REPLANTEO TOPOGRAFICO | LOCALIZACIÓN Y REPLANTEO TOPOGRAFICO | LOCALIZACIÓN Y REPLANTEO TOPOGRAFICO | LOCALIZACIÓN Y REPLANTEO TOPOGRAFICO | LOCALIZACIÓN Y REPLANTEO TOPOGRAFICO |  |  |  | 0 |  |  | 0 |  |  | 0 |  | 0 | 0 | 0%
18.1.3 | ESTUCO SOBRE PAÑETE | LOCALIZACIÓN Y REPLANTEO TOPOGRAFICO | LOCALIZACIÓN Y REPLANTEO TOPOGRAFICO | LOCALIZACIÓN Y REPLANTEO TOPOGRAFICO | LOCALIZACIÓN Y REPLANTEO TOPOGRAFICO | LOCALIZACIÓN Y REPLANTEO TOPOGRAFICO | M2 | 1016.707 | 9516.561 | 9675554.5638 | [5 empty] | 0 |  | 0 | 0 | 0%
18.1.4 | PINTURA EN VINILO TIPO 1 MUROS INTERIORES 3 MANOS | LOCALIZACIÓN Y REPLANTEO TOPOGRAFICO | LOCALIZACIÓN Y REPLANTEO TOPOGRAFICO | LOCALIZACIÓN Y REPLANTEO TOPOGRAFICO | LOCALIZACIÓN Y REPLANTEO TOPOGRAFICO | LOCALIZACIÓN Y REPLANTEO TOPOGRAFICO | M2 | 1016.707 | 17476.2775 | 17768254.3644 | [5 empty] | 0 |  | 0 | 0 | 0%
18.1.5 | FILOS Y DILATACIONES | LOCALIZACIÓN Y REPLANTEO TOPOGRAFICO | LOCALIZACIÓN Y REPLANTEO TOPOGRAFICO | LOCALIZACIÓN Y REPLANTEO TOPOGRAFICO | LOCALIZACIÓN Y REPLANTEO TOPOGRAFICO | LOCALIZACIÓN Y REPLANTEO TOPOGRAFICO | M | 1585.12 | 5909.6275 | 9367468.7428 | [5 empty] | 0 |  | 0 | 0 | 0%
18.2 | PINTURA SOBRE METAL | LOCALIZACIÓN Y REPLANTEO TOPOGRAFICO | LOCALIZACIÓN Y REPLANTEO TOPOGRAFICO | LOCALIZACIÓN Y REPLANTEO TOPOGRAFICO | LOCALIZACIÓN Y REPLANTEO TOPOGRAFICO | LOCALIZACIÓN Y REPLANTEO TOPOGRAFICO |  |  |  | 0 | [5 empty] | 0 |  | 0 | 0 | 0%
18.2.1 | ANTICORROSIVO S/LAMINA LLENA | LOCALIZACIÓN Y REPLANTEO TOPOGRAFICO | LOCALIZACIÓN Y REPLANTEO TOPOGRAFICO | LOCALIZACIÓN Y REPLANTEO TOPOGRAFICO | LOCALIZACIÓN Y REPLANTEO TOPOGRAFICO | LOCALIZACIÓN Y REPLANTEO TOPOGRAFICO | M2 | 193.635 | 12114.404 | 2345772.8212 | [5 empty] | 0 |  | 0 | 0 | 0%
18.2.2 | ANTICORROSIVO S/LAMINA LINEAL | LOCALIZACIÓN Y REPLANTEO TOPOGRAFICO | LOCALIZACIÓN Y REPLANTEO TOPOGRAFICO | LOCALIZACIÓN Y REPLANTEO TOPOGRAFICO | LOCALIZACIÓN Y REPLANTEO TOPOGRAFICO | LOCALIZACIÓN Y REPLANTEO TOPOGRAFICO | M | 1425.3375 | 11352.6005 | 16181287.2557 | [5 empty] | 0 |  | 0 | 0 | 0%
18.2.3 | ESMALTE S/ LAMINA LLENA | LOCALIZACIÓN Y REPLANTEO TOPOGRAFICO | LOCALIZACIÓN Y REPLANTEO TOPOGRAFICO | LOCALIZACIÓN Y REPLANTEO TOPOGRAFICO | LOCALIZACIÓN Y REPLANTEO TOPOGRAFICO | LOCALIZACIÓN Y REPLANTEO TOPOGRAFICO | M2 | 315.48 | 26369.303 | 8318987.7104 | [5 empty] | 0 |  | 0 | 0 | 0%
18.2.4 | ESMALTE S/ LAMINA LINEAL | LOCALIZACIÓN Y REPLANTEO TOPOGRAFICO | LOCALIZACIÓN Y REPLANTEO TOPOGRAFICO | LOCALIZACIÓN Y REPLANTEO TOPOGRAFICO | LOCALIZACIÓN Y REPLANTEO TOPOGRAFICO | LOCALIZACIÓN Y REPLANTEO TOPOGRAFICO | M | 1425.37 | 11913.6495 | 16981358.5878 | [5 empty] | 0 |  | 0 | 0 | 0%
18.2.5 | ESMALTE S/ MARCOS LAMINA | LOCALIZACIÓN Y REPLANTEO TOPOGRAFICO | LOCALIZACIÓN Y REPLANTEO TOPOGRAFICO | LOCALIZACIÓN Y REPLANTEO TOPOGRAFICO | LOCALIZACIÓN Y REPLANTEO TOPOGRAFICO | LOCALIZACIÓN Y REPLANTEO TOPOGRAFICO | M | 559.0785 | 16892.627 | 9444305.2372 |  |  | 0 |  |  | 0 |  | 0 | 0 | 0%
18.3 | PINTURA SOBRE MADERA | LOCALIZACIÓN Y REPLANTEO TOPOGRAFICO | LOCALIZACIÓN Y REPLANTEO TOPOGRAFICO | LOCALIZACIÓN Y REPLANTEO TOPOGRAFICO | LOCALIZACIÓN Y REPLANTEO TOPOGRAFICO | LOCALIZACIÓN Y REPLANTEO TOPOGRAFICO |  |  |  | 0 |  |  | 0 |  |  | 0 |  | 0 | 0 | 0%
18.3.2 | ESMALTE S/ MADERA LLENA | LOCALIZACIÓN Y REPLANTEO TOPOGRAFICO | LOCALIZACIÓN Y REPLANTEO TOPOGRAFICO | LOCALIZACIÓN Y REPLANTEO TOPOGRAFICO | LOCALIZACIÓN Y REPLANTEO TOPOGRAFICO | LOCALIZACIÓN Y REPLANTEO TOPOGRAFICO | M2 | 1211.54 | 21855.6505 | 26478994.8068 |  |  | 0 |  |  | 0 |  | 0 | 0 | 0%
18.3.3 | ESMALTE S/ MADERA LINEAL | LOCALIZACIÓN Y REPLANTEO TOPOGRAFICO | LOCALIZACIÓN Y REPLANTEO TOPOGRAFICO | LOCALIZACIÓN Y REPLANTEO TOPOGRAFICO | LOCALIZACIÓN Y REPLANTEO TOPOGRAFICO | LOCALIZACIÓN Y REPLANTEO TOPOGRAFICO | M | 540 | 12006.7145 | 6483625.83 |  |  | 0 |  |  | 0 |  | 0 | 0 | 0%
18.4 | VARIOS - PINTURA | LOCALIZACIÓN Y REPLANTEO TOPOGRAFICO | LOCALIZACIÓN Y REPLANTEO TOPOGRAFICO | LOCALIZACIÓN Y REPLANTEO TOPOGRAFICO | LOCALIZACIÓN Y REPLANTEO TOPOGRAFICO | LOCALIZACIÓN Y REPLANTEO TOPOGRAFICO |  |  |  | 0 |  |  | 0 |  |  | 0 |  | 0 | 0 | 0%
18.4.11 | PINTURA KORAZA PARA FACHADAS | LOCALIZACIÓN Y REPLANTEO TOPOGRAFICO | LOCALIZACIÓN Y REPLANTEO TOPOGRAFICO | LOCALIZACIÓN Y REPLANTEO TOPOGRAFICO | LOCALIZACIÓN Y REPLANTEO TOPOGRAFICO | LOCALIZACIÓN Y REPLANTEO TOPOGRAFICO | M2 | 559.0785 | 23000.35 | 12859002.0938 |  |  | 0 |  |  | 0 |  | 0 | 0 | 0%
21 | ASEO Y VARIOS | LOCALIZACIÓN Y REPLANTEO TOPOGRAFICO | LOCALIZACIÓN Y REPLANTEO TOPOGRAFICO | LOCALIZACIÓN Y REPLANTEO TOPOGRAFICO | LOCALIZACIÓN Y REPLANTEO TOPOGRAFICO | LOCALIZACIÓN Y REPLANTEO TOPOGRAFICO |  |  |  | 0 |  |  | 0 |  |  | 0 |  | 0 | 0 | 0%
21.1 | ASEO Y LIMPIEZA | LOCALIZACIÓN Y REPLANTEO TOPOGRAFICO | LOCALIZACIÓN Y REPLANTEO TOPOGRAFICO | LOCALIZACIÓN Y REPLANTEO TOPOGRAFICO | LOCALIZACIÓN Y REPLANTEO TOPOGRAFICO | LOCALIZACIÓN Y REPLANTEO TOPOGRAFICO |  |  |  | 0 |  |  | 0 |  |  | 0 |  | 0 | 0 | 0%
21.1.1 | ASEO GENERAL | LOCALIZACIÓN Y REPLANTEO TOPOGRAFICO | LOCALIZACIÓN Y REPLANTEO TOPOGRAFICO | LOCALIZACIÓN Y REPLANTEO TOPOGRAFICO | LOCALIZACIÓN Y REPLANTEO TOPOGRAFICO | LOCALIZACIÓN Y REPLANTEO TOPOGRAFICO | M2 | 1165.327 | 4020.408 | 4685089.9934 |  |  | 0 |  |  | 0 |  | 0 | 0 | 0%
26 | TRANSPORTES | LOCALIZACIÓN Y REPLANTEO TOPOGRAFICO | LOCALIZACIÓN Y REPLANTEO TOPOGRAFICO | LOCALIZACIÓN Y REPLANTEO TOPOGRAFICO | LOCALIZACIÓN Y REPLANTEO TOPOGRAFICO | LOCALIZACIÓN Y REPLANTEO TOPOGRAFICO | 0 | 0 | 0 | 0 |  |  | 0 |  |  | 0 |  | 0 | 0 | 0%
26.5 | TRANSPORTE FLUVIAL. INCLUYE EMBARQUE Y DESEMBARQUE | LOCALIZACIÓN Y REPLANTEO TOPOGRAFICO | LOCALIZACIÓN Y REPLANTEO TOPOGRAFICO | LOCALIZACIÓN Y REPLANTEO TOPOGRAFICO | LOCALIZACIÓN Y REPLANTEO TOPOGRAFICO | LOCALIZACIÓN Y REPLANTEO TOPOGRAFICO | Ton/Km | 3163 | 2436.9735 | 7708147.1805 | [5 empty] | 0 |  | 0 | 0 | 0%
| COSTO TOTAL OBRA SEDE I.E HERACLIO LARA ARROYO SEDE DOMINGODO | [8 empty] | 343754559.0046 |  |  | 0 |  |  | 0 |  | 0 | 0 | 0%
3 | SEDE: PRIMITIVO PALACIOS SEDE PRINCIPAL | [17 empty] | 0
| COSTO TOTAL SEDE PRIMITIVO PALACIOS SEDE PRINCIPAL | [5 empty] | UND |  | 0 | 0 |  | 0 | [6 empty] | 0
| PRE CONSTRUCCION | [11 empty] | 0
| Proyecto Arquitectonico Y Diseños Urbanisticos. | [5 empty] | M2 |  |  | 0 |  |  | 0 | [5 empty] | 0
| COSTO ESTUDIOS Y DISEÑOS I.E PRIMITIVO PALACIOS SEDE PRINCIPAL | [8 empty] | 0 |  |  | 0 |  |  |  |  | 0 | 0
IMPLEMENTACIÓN PAPSO (Plan de Aplicación del Protocolo de Seguridad en la Obra) - COSTO DIRECTO
ITEM | DESCRIPCION | [5 empty] | UN | CANT | PRECIO | VALOR |  | CANTIDAD | VALOR |  | CANTIDAD | VALOR |  | CANTIDAD | VR. EJECUTADO | % EJEC.
ETAPA DE IMPLEMENTACION PAPSO (Ver detalle en Anexo 1 PAPSO)
1 | COSTO VARIABLE POR ADECUACIONES (UNA VEZ) | [8 empty] | 0 | [8 empty] | 0 | 0%
2 | COSTOS CONSUMIBLES POR ELEMENTOS DE PROTECCION, DOTACIONES, PERSONAL Y TRANSPORTE POR MES | [8 empty] | 0 | [8 empty] | 0 | 0%
| TOTAL ETAPA DE IMPLEMENTACION PAPSO | [8 empty] | 0 |  |  | 0 |  |  | 0 |  |  | 0
FASE 2 CONSTRUCCIÓN
1 | PRELIMINARES
1.3 | DEMOLICIONES - DESMONTES - RETIROS | [8 empty] | 0 | [7 empty] | 0 | 0
1.3.10 | DEMOLICIÓN DE MUROS TOLETE E=12 CM. (INC. RETIRO DE SOBR.) | [5 empty] | M2 | 65.86 | 26774.8005 | 1763388.3609 |  |  | 0 |  |  | 0 |  | 0 | 0 | 0%
1.3.18 | DEMOLICION PLACA MACIZA H = 0.10 (INC. RETIRO DE SOBR.) | [5 empty] | M2 | 50.85 | 51020.892 | 2594412.3582 |  |  | 0 |  |  | 0 |  | 0 | 0 | 0%
1.3.26 | DESMONTE PUERTAS CON MARCOS (INC. RETIRO DE SOBR.) | [5 empty] | UN | 6 | 50207.238 | 301243.428 |  |  | 0 |  |  | 0 |  | 0 | 0 | 0%
1.3.28 | DESMONTE VENTANAS O PUERTAS METÁLICAS (INC. RETIRO DE SOBRANTES) | [5 empty] | M2 | 7.5 | 27633.6575 | 207252.4313 |  |  | 0 |  |  | 0 |  | 0 | 0 | 0%
1.3.49 | DESMONTE DE LAMPARAS 2X32. INCLUYE RETIRO DE SOBRANTES | [5 empty] | UN | 8 | 17724.894 | 141799.152 |  |  | 0 |  |  | 0 |  | 0 | 0 | 0%
2 | CIMENTACION | [11 empty] | 0 |  |  | 0 |  | 0 | 0 | 0%
2.1 | EXCAVACIONES, RELLENOS Y REEMPLAZOS | [11 empty] | 0 |  |  | 0 |  | 0 | 0 | 0%
2.1.6 | EXCAVACION MANUAL EN MATERIAL COMUN (incluye cargue y retiro) | [5 empty] | M3 | 9.2423 | 69847.9415 | 645554.2328 |  |  | 0 |  |  | 0 |  | 0 | 0 | 0%
2.1.11 | RELLENO EN RECEBO COMUN (Suministro, Extendido, Humedecimiento y Compactación) | [5 empty] | M3 | 32.1656 | 113557.913 | 3652654.6274 |  |  | 0 |  |  | 0 |  | 0 | 0 | 0%
2.2 | CONCRETOS PARA CIMENTACION | [8 empty] | 0 |  |  | 0 |  |  | 0 |  | 0 | 0 | 0%
2.2.6 | CONCRETO PARA VIGAS DE CIMENTACIÓN 3000 PSI | [5 empty] | M3 | 1.695 | 1157862.8795 | 1962577.5808 |  |  | 0 |  |  | 0 |  | 0 | 0 | 0%
2.2.7 | CONCRETO PARA ZAPATAS 3000 PSI | [5 empty] | M3 | 5.662 | 1122861.133 | 6357662.1923 |  |  | 0 |  |  | 0 |  | 0 | 0 | 0%
2.2.10 | PLACA CONTRAPISO DE 10 cm - CONCRETO 3000 PSI. INCLUYE CORTE Y DILATACION | [5 empty] | M2 | 57.2 | 118454.4615 | 6775595.1978 |  |  | 0 |  |  | 0 |  | 0 | 0 | 0%
2.3 | ACERO DE REFUERZO PARA CIMENTACION - ESTRUCTURA - MAMPOSTERIA Y OTROS | [8 empty] | 0 |  |  | 0 |  |  | 0 |  | 0 | 0 | 0%
2.3.2 | ACERO DE REFUERZO 60000 PSI | [5 empty] | KG | 316.5812 | 9298.523 | 2943737.209 |  |  | 0 |  |  | 0 |  | 0 | 0 | 0%
2.3.4 | MALLA ELECTROSOLDADA ESTÁNDAR | [5 empty] | KG | 127.05 | 11528.0945 | 1464644.4062 |  |  | 0 |  |  | 0 |  | 0 | 0 | 0%
4 | ESTRUCTURA | [11 empty] | 0 |  |  | 0 |  | 0 | 0 | 0%
4.1 | ELEMENTOS VERTICALES EN CONCRETO | [11 empty] | 0 |  |  | 0 |  | 0 | 0 | 0%
4.1.1 | COLUMNAS EN CONCRETO DE 3000 PSI | [5 empty] | M3 | 1.44 | 1261856.3695 | 1817073.1721 |  |  | 0 |  |  | 0 |  | 0 | 0 | 0%
4.2 | ELEMENTOS HORIZONTALES EN CONCRETO | [5 empty] | 0 | 0 | 0 | 0 |  |  | 0 |  |  | 0 |  | 0 | 0 | 0%
4.2.1 | VIGAS AÉREAS EN CONCRETO DE 3000 PSI | [5 empty] | M3 | 1.605 | 1274457.3705 | 2045504.0797 |  |  | 0 |  |  | 0 |  | 0 | 0 | 0%
5 | MAMPOSTERIA | [11 empty] | 0 |  |  | 0 |  | 0 | 0 | 0%
5.2 | MAMPOSTERIA EN LADRILLO TOLETE Y HUECO | [11 empty] | 0 |  |  | 0 |  | 0 | 0 | 0%
5.2.9 | MURO EN BLOQUE No. 4 E=15 cm | [5 empty] | M2 | 104.32 | 70676.22 | 7372943.2704 |  |  | 0 |  |  | 0 |  | 0 | 0 | 0%
6 | PREFABRICADOS EN CONCRETO Y OTROS | [11 empty] | 0 |  |  | 0 |  | 0 | 0 | 0%
6.1 | ELEMENTOS PREFABRICADOS EN CONCRETO | [11 empty] | 0 |  |  | 0 |  | 0 | 0 | 0%
6.1.7 | DINTEL CONCRETO 0,30M X 0,10 M | [5 empty] | M | 68 | 96697.194 | 6575409.192 |  |  | 0 |  |  | 0 |  | 0 | 0 | 0%
8 | INSTALACIÓN ELECTRICA, TELEFÓNICA Y COMUNICACIONES | [11 empty] | 0 |  |  | 0 |  | 0 | 0 | 0%
8.1 | SALIDAS PARA ALUMBRADO Y TOMAS | [11 empty] | 0 |  |  | 0 |  | 0 | 0 | 0%
8.1.8 | SALIDA + TOMACORRIENTE DOBLE MONOFASICA - PVC | [5 empty] | UN | 12 | 147393.688 | 1768724.256 |  |  | 0 |  |  | 0 |  | 0 | 0 | 0%
8.1.18 | SALIDA PARA LAMPARA FLUORESCENTE - EMT | [5 empty] | UN | 10 | 166058.5385 | 1660585.385 |  |  | 0 |  |  | 0 |  | 0 | 0 | 0%
8.3 | ACOMETIDAS Y CONDUCTORES | [8 empty] | 0 |  |  | 0 |  |  | 0 |  | 0 | 0 | 0%
8.3.9 | TUBERIA EMT 3/4" - SUSPENDIDA INCLUYE ACCESORIOS Y FIJACIONES | [5 empty] | M | 51 | 20669.7365 | 1054156.5615 |  |  | 0 |  |  | 0 |  | 0 | 0 | 0%
8.3.14 | CABLEADO 1#12 | [5 empty] | M | 60 | 4404.6335 | 264278.01 |  |  | 0 |  |  | 0 |  | 0 | 0 | 0%
8.3.16 | CABLEADO 2#12 | [5 empty] | M | 60 | 10522.9925 | 631379.55 |  |  | 0 |  |  | 0 |  | 0 | 0 | 0%
8.14 | APARATOS ELÉCTRICOS (INCLUYE SUM E INSTALACIÓN) | [8 empty] | 0 |  |  | 0 |  |  | 0 |  | 0 | 0 | 0%
8.14.10 | INTERRUPTOR DOBLE 200211 | [5 empty] | UN | 1 | 11763.416 | 11763.416 |  |  | 0 |  |  | 0 |  | 0 | 0 | 0%
8.14.16 | INTERRUPTOR SENC 600 AVE601 | [5 empty] | UN | 1 | 17669.055 | 17669.055 |  |  | 0 |  |  | 0 |  | 0 | 0 | 0%
9 | PAÑETES | [8 empty] | 0 |  |  | 0 |  |  | 0 |  | 0 | 0 | 0%
9.1 | PAÑETES SOBRE MUROS | [8 empty] | 0 |  |  | 0 |  |  | 0 |  | 0 | 0 | 0%
9.1.1 | FILOS Y DILATACIONES | [5 empty] | M | 64.6 | 8310.7045 | 536871.5107 |  |  | 0 |  |  | 0 |  | 0 | 0 | 0%
9.1.2 | PAÑETE IMPERMEABILIZADO S/MUROS 1:3. | [5 empty] | M2 | 119.28 | 28408.756 | 3388596.4157 |  |  | 0 |  |  | 0 |  | 0 | 0 | 0%
10 | PISOS | [11 empty] | 0 |  |  | 0 |  | 0 | 0 | 0%
10.1 | BASES PISOS Y AFINADOS | [11 empty] | 0 |  |  | 0 |  | 0 | 0 | 0%
10.1.2 | AFINADO IMPERMEABILIZADO MORTERO 1:3 H=4 | [5 empty] | M2 | 57.2 | 39564.5905 | 2263094.5766 |  |  | 0 |  |  | 0 |  | 0 | 0 | 0%
10.2 | ACABADOS PISOS | [5 empty] | 0 | 0 | 0 | 0 |  |  | 0 |  |  | 0 |  | 0 | 0 | 0%
10.2.12 | CERAMICA 33 X 33 | [5 empty] | M2 | 57.2 | 76877.008 | 4397364.8576 |  |  | 0 |  |  | 0 |  | 0 | 0 | 0%
10.3 | GUARDAESCOBAS | [5 empty] | 0 | 0 | 0 | 0 |  |  | 0 |  |  | 0 |  | 0 | 0 | 0%
10.3.10 | GUARDAESCOBA VIROLA 8 CM | [5 empty] | M | 32.4 | 32854.604 | 1064489.1696 |  |  | 0 |  |  | 0 |  | 0 | 0 | 0%
11 | CUBIERTAS E IMPERMEABILIZACIONES | [8 empty] | 0 |  |  | 0 |  |  | 0 |  | 0 | 0 | 0%
11.2 | CUBIERTAS | [8 empty] | 0 |  |  | 0 |  |  | 0 |  | 0 | 0 | 0%
11.2.8 | DESMONTE TEJA ONDULADA A.C. | [5 empty] | M2 | 71.25 | 16463.1985 | 1173002.8931 |  |  | 0 |  |  | 0 |  | 0 | 0 | 0%
11.2.11 | DESMONTE CERCHAS Y CORREAS | [5 empty] | M | 102 | 28120.2545 | 2868265.959 |  |  | 0 |  |  | 0 |  | 0 | 0 | 0%
11.2.18 | SUMINISTRO E INSTALACION DE ESTRUCTURA METALICA PARA CUBIERTAS. NORMA NSR10 TITULO F. PERFILERIA ASTM A572 GR50 Y ASTM A37. SOLDADURA E70XX. INC CERCHAS, CORREAS, TENSORES, ANCLAJES Y ACCESORIOS, LIMPIEZA SSPC-SP3, PINTURA ANTICORROSIVA 3 MILS Y ACABADO ESMALTE ALQUIDICO 3 MILS | [5 empty] | KG | 366 | 16439.2675 | 6016771.905 |  |  | 0 |  |  | 0 |  | 0 | 0 | 0%
11.2.22 | SUMINISTRO E INSTALACION DE CUBIERTA TERMOACUSTICA UPVC BLANCO - BLANCO CON FIBRA DE CARBONO DE 2,5 MM COLOR A DEFINIR | [5 empty] | M2 | 82.41 | 118318.8525 | 9750656.6345 |  |  | 0 |  |  | 0 |  | 0 | 0 | 0%
11.3 | ACCESORIOS Y OTROS | [8 empty] | 0 |  |  | 0 |  |  | 0 |  | 0 | 0 | 0%
11.3.6 | SUMINISTRO E INSTALACION DE CANAL LAMINA GALVANIZADA Ds = 100 cm - CAL 20. INCLUYE SOPORTES, SOSCOS, REFUERZOS Y GARGOLAS DE REBOSE | [5 empty] | M | 12.3 | 142043.78 | 1747138.494 |  |  | 0 |  |  | 0 |  | 0 | 0 | 0%
11.3.10 | TRAGANTES Ø 4" | [5 empty] | UN | 2 | 28795.6405 | 57591.281 |  |  | 0 |  |  | 0 |  | 0 | 0 | 0%
11.3.15 | BAJANTE A.LL. PVC Ø 4" (INC. ACCESORIOS) | [5 empty] | M | 7 | 44913.169 | 314392.183 |  |  | 0 |  |  | 0 |  | 0 | 0 | 0%
12 | CARPINTERIA DE METÁLICA | [8 empty] | 0 |  |  | 0 |  |  | 0 |  | 0 | 0 | 0%
12.2 | CARPINTERIA EN LAMINA | [8 empty] | 0 |  |  | 0 |  |  | 0 |  | 0 | 0 | 0%
12.2.4 | SUMINISTRO E INSTALACION DE MARCOS PUERTAS LAMINA C.R. C18 - 2,00 X 1,00 M. INCLUYE ANTICORROSIVO, ESMALTE, ANCLAJE, BISAGRAS TIPO PESADO Y CARGUE EN MORTERO | [5 empty] | UN | 6 | 238947.0465 | 1433682.279 |  |  | 0 |  |  | 0 |  | 0 | 0 | 0%
12.2.6 | SUMINISTRO E INSTALACION DE PUERTA METALICA LAMINA C.R. C18 (ANTIC - ESMALTE) | [5 empty] | M2 | 14.7 | 336731.7715 | 4949957.0411 |  |  | 0 |  |  | 0 |  | 0 | 0 | 0%
12.2.11 | VENTANAS LAMINA C.R. CAL 18. (ANTIC - ESMALTE) | [5 empty] | M2 | 7.5 | 323658.798 | 2427440.985 |  |  | 0 |  |  | 0 |  | 0 | 0 | 0%
12.2.12 | VENTANA EN LÁMINA C.R. CAL. 20 TIPO PERSIANA PARA VENTILACIÓN (ANTIC - ESMALTE) | [5 empty] | M2 | 2 | 353306.648 | 706613.296 |  |  | 0 |  |  | 0 |  | 0 | 0 | 0%
12.2.13 | RECONSTRUCCIÓN DE REJAS DE PROTECCIÓN (ANTIC - ESMALTE) | [5 empty] | M2 | 82.254 | 45604.509 | 3751153.2833 |  |  | 0 |  |  | 0 |  | 0 | 0 | 0%
15 | ILUMINACION | [11 empty] | 0 |  |  | 0 |  | 0 | 0 | 0%
15.1 | SUMINISTRO E INSTALACION DE LUMINARIAS | [11 empty] | 0 |  |  | 0 |  | 0 | 0 | 0%
15.1.2 | SUMINISTRO E INSTALACIÓN DE LUMINARIA HERMÉTICA 2X18 W SOBREPONER, 100-240 V, IRC 80, FLUJO LUMINOSO 3600, VIDA ÚTIL MAYOR A 30,000 HORAS, 6500 K. INCLUYE CONECTORES DE RESORTE, CINTA , ACCESORIOS DE FIJACIÓN Y SOPORTE. MATERIAL CERTIFICADO, GARANTIZADO E INSTALADO SEGÚN REGLAMENTACIÓN NTC 2050. | [5 empty] | UN | 10 | 342245.208 | 3422452.08 |  |  | 0 |  |  | 0 |  | 0 | 0 | 0%
18 | PINTURA | [11 empty] | 0 |  |  | 0 |  | 0 | 0 | 0%
18.1 | PINTURA SOBRE MAMPOSTERIA | [11 empty] | 0 |  |  | 0 |  | 0 | 0 | 0%
18.1.4 | PINTURA EN VINILO TIPO 1 MUROS INTERIORES 3 MANOS | [5 empty] | M2 | 461.88 | 17476.2775 | 8071943.0517 |  |  | 0 |  |  | 0 |  | 0 | 0 | 0%
18.2 | PINTURA SOBRE METAL | [11 empty] | 0 |  |  | 0 |  | 0 | 0 | 0%
18.2.1 | ANTICORROSIVO S/LAMINA LLENA | [5 empty] | M2 | 55 | 12114.404 | 666292.22 |  |  | 0 |  |  | 0 |  | 0 | 0 | 0%
18.2.2 | ANTICORROSIVO S/LAMINA LINEAL | [5 empty] | M | 553.1 | 11352.6005 | 6279123.3366 |  |  | 0 |  |  | 0 |  | 0 | 0 | 0%
18.2.3 | ESMALTE S/ LAMINA LLENA | [5 empty] | M2 | 55 | 26369.303 | 1450311.665 |  |  | 0 |  |  | 0 |  | 0 | 0 | 0%
18.2.4 | ESMALTE S/ LAMINA LINEAL | [5 empty] | M | 553.1 | 11913.6495 | 6589439.5384 |  |  | 0 |  |  | 0 |  | 0 | 0 | 0%
18.4 | VARIOS - PINTURA | [11 empty] | 0 |  |  | 0 |  | 0 | 0 | 0%
18.4.11 | PINTURA KORAZA PARA FACHADAS | [5 empty] | M2 | 437.314 | 23000.35 | 10058375.0599 |  |  | 0 |  |  | 0 |  | 0 | 0 | 0%
19 | CERRADURAS Y VIDRIOS | [11 empty] | 0 |  |  | 0 |  | 0 | 0 | 0%
19.1 | CERRADURAS | [11 empty] | 0 |  |  | 0 |  | 0 | 0 | 0%
19.1.9 | CERRADURA SCHLAGE ALCOBA A-50 WS | [5 empty] | UN | 6 | 109643.865 | 657863.19 |  |  | 0 |  |  | 0 |  | 0 | 0 | 0%
20 | OBRAS EXTERIORES | [11 empty] | 0 |  |  | 0 |  | 0 | 0 | 0%
20.2 | ZONAS DURAS Y PLAZOLETAS | [11 empty] | 0 |  |  | 0 |  | 0 | 0 | 0%
20.2.5 | CONCRETO ESCOBEADO PARA ANDENES O RAMPAS H = 10 cm - 3000 PSI CERTIFICADO | [5 empty] | M2 | 10.665 | 105579.5835 | 1126006.258 |  |  | 0 |  |  | 0 |  | 0 | 0 | 0%
21 | ASEO Y VARIOS | [11 empty] | 0 |  |  | 0 |  | 0 | 0 | 0%
21.1 | ASEO Y LIMPIEZA | [5 empty] | 0 | 0 | 0 |  |  |  | 0 |  |  | 0 |  | 0 | 0 | 0%
21.1.1 | ASEO GENERAL | [5 empty] | M2 | 139 | 4020.408 | 558836.712 |  |  | 0 |  |  | 0 |  | 0 | 0 | 0%
| COSTO TOTAL OBRA SEDE PRIMITIVO PALACIO SEDE PRINCIPAL | [8 empty] | 137757733 |  |  | 0 |  |  | 0 |  | 0 | 0 | 0%
4 | SEDE: LA UNIÒN SEDE PRINCIPAL | [17 empty] | 0
| COSTO TOTAL SEDE LA UNIÒN | [5 empty] | UND |  | 0 | 0 |  | 0 | [6 empty] | 0
| PRE CONSTRUCCION | [11 empty] | 0
| Proyecto Arquitectonico Y Diseños Urbanisticos. | [5 empty] | M2 |  |  | 0 |  |  | 0 | [5 empty] | 0
| COSTO ESTUDIOS Y DISEÑOS SEDE LA UNIÒN | [8 empty] | 0 |  |  | 0 |  |  |  |  | 0 | 0
IMPLEMENTACIÓN PAPSO (Plan de Aplicación del Protocolo de Seguridad en la Obra) - COSTO DIRECTO
ITEM | DESCRIPCION | [5 empty] | UN | CANT | PRECIO | VALOR |  | CANTIDAD | VALOR |  | CANTIDAD | VALOR |  | CANTIDAD | VR. EJECUTADO | % EJEC.
ETAPA DE IMPLEMENTACION PAPSO (Ver detalle en Anexo 1 PAPSO)
1 | COSTO VARIABLE POR ADECUACIONES (UNA VEZ) | [8 empty] | 0 | [8 empty] | 0 | 0%
2 | COSTOS CONSUMIBLES POR ELEMENTOS DE PROTECCION, DOTACIONES, PERSONAL Y TRANSPORTE POR MES | [8 empty] | 0 | [8 empty] | 0 | 0%
| TOTAL ETAPA DE IMPLEMENTACION PAPSO | [8 empty] | 0 | [5 empty] | 0 |  |  | 0
CONSTRUCCIÓN
1 | PRELIMINARES
1.1 | OBRAS PRELIMINARES | [8 empty] | 0 | [7 empty] | 0 | 0 | 0%
1.1.4 | REPLANTEO Y NIVELACIÓN DE TERRENO NATURAL | [5 empty] | M2 | 150.2016 | 4114.8025 | 618049.9192 |  |  | 0 |  |  | 0 |  | 0 | 0 | 0%
1.3.1 | DEMOLICION CIELO RASO FALSO (INC. RETIRO DE SOBR.) | [5 empty] | M2 | 45.2852 | 20328.055 | 920560.0363 |  |  | 0 |  |  | 0 |  | 0 | 0 | 0%
1.3.4 | DEMOLICIÓN DE CONSTRUCCIONES EXISTENTES (INC. RETIRO DE SOBR.) | [5 empty] | M2 | 18.34 | 90379.41 | 1657558.3794 |  |  | 0 |  |  | 0 |  | 0 | 0 | 0%
1.3.22 | DESMONTE CANALES Y BAJANTES (INC. RETIRO DE SOBR.) | [5 empty] | M | 131.56 | 33786.5835 | 4444962.9253 |  |  | 0 |  |  | 0 |  | 0 | 0 | 0%
1.3.25 | DESMONTE CERRAMIENTOS EN MALLA TIPO ONDULADA Ó ESLABONADA (INC. RETIRO DE SOBR.) | [5 empty] | M2 | 16.68 | 9347.7145 | 155919.8779 |  |  | 0 |  |  | 0 |  | 0 | 0 | 0%
1.3.32 | DEMOLICION AFINADOS DE PISO E=5 cm (INCLUYE CARGUE, RETIRO, DISPOSICION DE ESCOMBROS) | [5 empty] | M2 | 69.02 | 4945.74 | 341354.9748 |  |  | 0 |  |  | 0 |  | 0 | 0 | 0%
1.3.49 | DESMONTE DE LAMPARAS 2X32. INCLUYE RETIRO DE SOBRANTES | [5 empty] | UN | 26 | 17724.894 | 460847.244 |  |  | 0 |  |  | 0 |  | 0 | 0 | 0%
2 | CIMENTACION | [8 empty] | 0 |  |  | 0 |  |  | 0 |  | 0 | 0 | 0%
2.1 | EXCAVACIONES, RELLENOS Y REEMPLAZOS | [8 empty] | 0 |  |  | 0 |  |  | 0 |  | 0 | 0 | 0%
2.1.6 | EXCAVACION MANUAL EN MATERIAL COMUN (incluye cargue y retiro) | [5 empty] | M3 | 95.8873 | 69847.9415 | 6697532.6164 |  |  | 0 |  |  | 0 |  | 0 | 0 | 0%
2.1.11 | RELLENO EN RECEBO COMUN (Suministro, Extendido, Humedecimiento y Compactación) | [5 empty] | M3 | 112.9001 | 113557.913 | 12820697.4623 |  |  | 0 |  |  | 0 |  | 0 | 0 | 0%
2.2 | CONCRETOS PARA CIMENTACION | [11 empty] | 0 |  |  | 0 |  | 0 | 0 | 0%
2.2.5 | CONCRETO DE LIMPIEZA 1500 PSI | [5 empty] | M3 | 10.9165 | 738795.173 | 8065057.5061 |  |  | 0 |  |  | 0 |  | 0 | 0 | 0%
2.2.6 | CONCRETO PARA VIGAS DE CIMENTACIÓN 3000 PSI | [5 empty] | M3 | 6.5947 | 1157862.8795 | 7635816.2246 |  |  | 0 |  |  | 0 |  | 0 | 0 | 0%
2.2.7 | CONCRETO PARA ZAPATAS 3000 PSI | [5 empty] | M3 | 3 | 1122861.133 | 3368583.399 |  |  | 0 |  |  | 0 |  | 0 | 0 | 0%
2.2.8 | CONCRETO PARA MUROS DE CONTENCION 3000 PSI | [5 empty] | M3 | 7.228 | 1345685.333 | 9726613.5869 |  |  | 0 |  |  | 0 |  | 0 | 0 | 0%
2.2.10 | PLACA CONTRAPISO DE 10 cm - CONCRETO 3000 PSI. INCLUYE CORTE Y DILATACION | [5 empty] | M2 | 103.2736 | 118454.4615 | 12233218.6752 |  |  | 0 |  |  | 0 |  | 0 | 0 | 0%
2.3 | ACERO DE REFUERZO PARA CIMENTACION - ESTRUCTURA - MAMPOSTERIA Y OTROS | [11 empty] | 0 |  |  | 0 |  | 0 | 0 | 0%
2.3.2 | ACERO DE REFUERZO 60000 PSI | [5 empty] | KG | 3200.4306 | 9298.523 | 29759277.9159 |  |  | 0 |  |  | 0 |  | 0 | 0 | 0%
2.3.4 | MALLA ELECTROSOLDADA ESTÁNDAR | [5 empty] | KG | 330.1514 | 11528.0945 | 3806016.9996 |  |  | 0 |  |  | 0 |  | 0 | 0 | 0%
3 | DESAGÜES E INSTALACIONES SUBTERRANEAS | [11 empty] | 0 |  |  | 0 |  | 0 | 0 | 0%
3.1 | DESAGÜES PARA AGUAS LLUVIAS | [11 empty] | 0 |  |  | 0 |  | 0 | 0 | 0%
3.1.4 | TUBERIA PVC-L Ø 4" (INC. ACCESORIOS) | [5 empty] | M | 201.66 | 43188.8075 | 8709454.9204 |  |  | 0 |  |  | 0 |  | 0 | 0 | 0%
3.2 | DESAGÜES PARA AGUAS NEGRAS | [8 empty] | 0 |  |  | 0 |  |  | 0 |  | 0 | 0 | 0%
3.2.1 | ACCESORIO PVC-S Ø 2" | [5 empty] | UN | 107 | 21072.575 | 2254765.525 |  |  | 0 |  |  | 0 |  | 0 | 0 | 0%
3.2.3 | ACCESORIO PVC-S Ø 4" | [5 empty] | UN | 98 | 107587.1285 | 10543538.593 |  |  | 0 |  |  | 0 |  | 0 | 0 | 0%
3.2.5 | TUBERIA PVC SANITARIA DE 2" (incluye atraque en concreto) | [5 empty] | M | 42 | 42518.7395 | 1785787.059 |  |  | 0 |  |  | 0 |  | 0 | 0 | 0%
3.2.7 | TUBERIA PVC SANITARIA DE 4" (incluye atraque en concreto) | [5 empty] | M | 79.17 | 77176.1455 | 6110035.4392 |  |  | 0 |  |  | 0 |  | 0 | 0 | 0%
3.2.8 | TUBERIA PVC SANITARIA DE 6" (incluye atraque en concreto) | [5 empty] | M | 334.63 | 205728.1595 | 68842814.0135 |  |  | 0 |  |  | 0 |  | 0 | 0 | 0%
3.4 | CONSTRUCCIONES EN MAMPOSTERIA | [8 empty] | 0 |  |  | 0 |  |  | 0 |  | 0 | 0 | 0%
3.4.2 | CAJA INSPECCION 60 x 60 x 60 cm (INC. BASE y CAÑUELA Y TAPA CON MARCO METALICO) | [5 empty] | UN | 13 | 700412.508 | 9105362.604 |  |  | 0 |  |  | 0 |  | 0 | 0 | 0%
3.4.3 | CAJA INSPECCION 80 x 80 x 95 cm (INC. BASE y CAÑUELA Y TAPA CON MARCO METALICO) | [5 empty] | UN | 18 | 912293.5935 | 16421284.683 |  |  | 0 |  |  | 0 |  | 0 | 0 | 0%
3.4.7 | DESARENADOR 1.00 X 1.06 M | [5 empty] | UN | 1 | 920940.6615 | 920940.6615 |  |  | 0 |  |  | 0 |  | 0 | 0 | 0%
4 | ESTRUCTURA | [8 empty] | 0 |  |  | 0 |  |  | 0 |  | 0 | 0 | 0%
4.1 | ELEMENTOS VERTICALES EN CONCRETO | [11 empty] | 0 |  |  | 0 |  | 0 | 0 | 0%
4.1.1 | COLUMNAS EN CONCRETO DE 3000 PSI | [5 empty] | M3 | 6.96 | 1261856.3695 | 8782520.3317 |  |  | 0 |  |  | 0 |  | 0 | 0 | 0%
4.2 | ELEMENTOS HORIZONTALES EN CONCRETO | [7 empty] | 0 |  |  |  | 0 |  |  | 0 |  | 0 | 0 | 0%
4.2.1 | VIGAS AÉREAS EN CONCRETO DE 3000 PSI | [5 empty] | M3 | 3.9717 | 1274457.3705 | 5061762.3384 |  |  | 0 |  |  | 0 |  | 0 | 0 | 0%
4.3 | LOSAS DE ENTREPSIO EN CONCRETO | [11 empty] | 0 |  |  | 0 |  | 0 | 0 | 0%
4.3.9 | LOSA MACIZA ENTREPISO H = 15 cm - CONCRETO 3000 PSI | [5 empty] | M2 | 6.7769 | 174355.948 | 1181589.3369 |  |  | 0 |  |  | 0 |  | 0 | 0 | 0%
5 | MAMPOSTERIA | [11 empty] | 0 |  |  | 0 |  | 0 | 0 | 0%
5.2 | MAMPOSTERIA EN LADRILLO TOLETE Y HUECO | [11 empty] | 0 |  |  | 0 |  | 0 | 0 | 0%
5.2.10 | MURO EN BLOQUE No. 5 E=11.5 cm | [5 empty] | M2 | 224.535 | 138553.8425 | 31110187.0257 |  |  | 0 |  |  | 0 |  | 0 | 0 | 0%
5.4 | ELEMENTOS ESTRUCTURALES Y NO ESTRUCTURALES | [5 empty] | 0 | [5 empty] | 0 |  |  | 0 |  | 0 | 0 | 0%
5.4.9 | ESCARIFICADO DE SUPERFICIES EN CONCRETO | [5 empty] | M2 | 1222.4003 | 17235.638 | 21068849.4928 |  |  | 0 |  |  | 0 |  | 0 | 0 | 0%
6 | PREFABRICADOS EN CONCRETO Y OTROS | [11 empty] | 0 |  |  | 0 |  | 0 | 0 | 0%
6.1 | ELEMENTOS PREFABRICADOS EN CONCRETO | [11 empty] | 0 |  |  | 0 |  | 0 | 0 | 0%
6.1.6 | DINTEL CONCRETO 0,15M X 0,10 M | [5 empty] | M | 16.7 | 65844.817 | 1099608.4439 |  |  | 0 |  |  | 0 |  | 0 | 0 | 0%
6.2 | ELEMENTOS CONCRETO FUNDIDOS SITIO | [8 empty] | 0 |  |  | 0 |  |  | 0 |  | 0 | 0 | 0%
6.2.5 | MESONES EN CONCRETO DE 60 cm | [5 empty] | M | 50.12 | 99318.968 | 4977866.6762 |  |  | 0 |  |  | 0 |  | 0 | 0 | 0%
7 | INSTALACIÓN HIDRAULICA SANITARIA Y DE GAS | [11 empty] | 0 |  |  | 0 |  | 0 | 0 | 0%
7.2 | CONEXION A TANQUES | [11 empty] | 0 |  |  | 0 |  | 0 | 0 | 0%
7.2.1 | CONEXIÓN COMPLETA A TANQUE ELEVADO EN Ø PVC | [5 empty] | UN | 12 | 553097.2605 | 6637167.126 |  |  | 0 |  |  | 0 |  | 0 | 0 | 0%
7.4 | RED GENERAL DE AGUA FRIA | [11 empty] | 0 |  |  | 0 |  | 0 | 0 | 0%
7.4.1 | ACCESORIOS PVC-P Ø 1/2" | [5 empty] | UN | 245 | 3951.274 | 968062.13 |  |  | 0 |  |  | 0 |  | 0 | 0 | 0%
7.4.2 | ACCESORIOS PVC-P Ø 3/4" | [5 empty] | UN | 63 | 7797.5175 | 491243.6025 |  |  | 0 |  |  | 0 |  | 0 | 0 | 0%
7.4.3 | ACCESORIOS PVC-P Ø 1" | [5 empty] | UN | 33 | 10082.928 | 332736.624 |  |  | 0 |  |  | 0 |  | 0 | 0 | 0%
7.4.6 | ACCESORIOS PVC-P Ø 2" | [5 empty] | UN | 59 | 20171.174 | 1190099.266 |  |  | 0 |  |  | 0 |  | 0 | 0 | 0%
7.4.10 | RED SUMINISTRO PVCP DE 1/2" (INC. ACCESORIOS) | [5 empty] | M | 100.54 | 9275.9215 | 932601.1476 |  |  | 0 |  |  | 0 |  | 0 | 0 | 0%
7.4.11 | RED SUMINISTRO PVCP DE 3/4" (INC. ACCESORIOS). | [5 empty] | M | 30.7 | 13142.1075 | 403462.7002 |  |  | 0 |  |  | 0 |  | 0 | 0 | 0%
7.4.12 | RED SUMINISTRO PVCP DE 1" (INC. ACCESORIOS) | [5 empty] | M | 16.58 | 20409.1545 | 338383.7816 |  |  | 0 |  |  | 0 |  | 0 | 0 | 0%
7.4.13 | RED SUMINISTRO PVCP DE 1 1/2" (INC. ACCESORIOS) | [5 empty] | M | 19 | 35206.4895 | 668923.3005 |  |  | 0 |  |  | 0 |  | 0 | 0 | 0%
7.4.14 | RED SUMINISTRO PVCP DE 2" (INC. ACCESORIOS) | [5 empty] | M | 11.1 | 42357.87 | 470172.357 |  |  | 0 |  |  | 0 |  | 0 | 0 | 0%
7.8 | BAJANTES - VENTILACIONES - REVENTILACIONES A.N. | [11 empty] | 0 |  |  | 0 |  | 0 | 0 | 0%
7.8.2 | BAJANTE A.N. PVC Ø 4" (INC. ACCESORIOS) | [5 empty] | M | 18.39 | 53404.6855 | 982112.1663 |  |  | 0 |  |  | 0 |  | 0 | 0 | 0%
7.8.4 | VENTILACION Y REVENTILACION PVC Ø 2" (INC. ACCESORIOS) | [5 empty] | M | 18 | 27555.217 | 495993.906 |  |  | 0 |  |  | 0 |  | 0 | 0 | 0%
7.11 | TANQUE ALMACENAMIENTO EN CONCRETO | [8 empty] | 0 |  |  | 0 |  |  | 0 |  | 0 | 0 | 0%
7.11.1 | ESCALERA DE GATO, TUBERIA EN ACERO INOXIDABLE 1 1/2" | [5 empty] | M | 4.6 | 292969.9495 | 1347661.7677 |  |  | 0 |  |  | 0 |  | 0 | 0 | 0%
8 | INSTALACIÓN ELECTRICA, TELEFÓNICA Y COMUNICACIONES | [8 empty] | 0 |  |  | 0 |  |  | 0 |  | 0 | 0 | 0%
8.1 | SALIDAS PARA ALUMBRADO Y TOMAS | [8 empty] | 0 |  |  | 0 |  |  | 0 |  | 0 | 0 | 0%
8.1.1 | SALIDA + INTERRUPTOR SENCILLO LUMINEX O EQUIVALENTE - PVC | [5 empty] | UN | 13 | 141522.616 | 1839794.008 |  |  | 0 |  |  | 0 |  | 0 | 0 | 0%
8.1.2 | SALIDA + INTERRUPTOR DOBLE LUMINEX O EQUIVALENTE - PVC | [5 empty] | UN | 2 | 161334.825 | 322669.65 |  |  | 0 |  |  | 0 |  | 0 | 0 | 0%
8.1.6 | SALIDA PARA LAMPARA FLUORESCENTE - PVC | [5 empty] | UN | 6 | 147372.416 | 884234.496 |  |  | 0 |  |  | 0 |  | 0 | 0 | 0%
8.1.8 | SALIDA + TOMACORRIENTE DOBLE MONOFASICA - PVC | [5 empty] | UN | 25 | 147393.688 | 3684842.2 |  |  | 0 |  |  | 0 |  | 0 | 0 | 0%
8.1.9 | SALIDA + TOMACORRIENTE DOBLE (GFCI) PARA BAÑOS, LABORATORIOS Y COCINAS - INCLUYE PROTECCION PARA EXTERIORES | [5 empty] | UN | 2 | 157250.601 | 314501.202 |  |  | 0 |  |  | 0 |  | 0 | 0 | 0%
8.1.18 | SALIDA PARA LAMPARA FLUORESCENTE - EMT | [5 empty] | UN | 64 | 166058.5385 | 10627746.464 |  |  | 0 |  |  | 0 |  | 0 | 0 | 0%
8.3 | ACOMETIDAS Y CONDUCTORES | [8 empty] | 0 |  |  | 0 |  |  | 0 |  | 0 | 0 | 0%
8.3.3 | TUBERIA PVC 1" EMBEBIDA. INC. ACCESORIOS | [5 empty] | M | 18 | 12872.219 | 231699.942 |  |  | 0 |  |  | 0 |  | 0 | 0 | 0%
8.3.9 | TUBERIA EMT 3/4" - SUSPENDIDA INCLUYE ACCESORIOS Y FIJACIONES | [5 empty] | M | 50 | 20669.7365 | 1033486.825 |  |  | 0 |  |  | 0 |  | 0 | 0 | 0%
8.3.14 | CABLEADO 1#12 | [5 empty] | M | 50 | 4404.6335 | 220231.675 |  |  | 0 |  |  | 0 |  | 0 | 0 | 0%
8.3.16 | CABLEADO 2#12 | [5 empty] | M | 50 | 10522.9925 | 526149.625 |  |  | 0 |  |  | 0 |  | 0 | 0 | 0%
8.3.18 | CABLEADO 2#8 | [5 empty] | M | 18 | 15584.399 | 280519.182 |  |  | 0 |  |  | 0 |  | 0 | 0 | 0%
8.3.19 | CABLEADO 3#10 | [5 empty] | M | 19 | 15813.073 | 300448.387 |  |  | 0 |  |  | 0 |  | 0 | 0 | 0%
8.4 | TABLEROS E INTERRUPTORES | [8 empty] | 0 |  |  | 0 |  |  | 0 |  | 0 | 0 | 0%
8.4.1 | TABLERO DE AUTOMÁTICOS DE 12 CIRCUITOS TIPO PESADO CON PUERTA Y CERRADURA DE CIERRE, CERRADURA Y ESPACIO TOTALIZADOR INDUSTRIAL NTQ-412T Y BARRAJE DE TIERRA AISLADA. | [5 empty] | UN | 1 | 562023.5235 | 562023.5235 |  |  | 0 |  |  | 0 |  | 0 | 0 | 0%
8.4.7 | INTERRUPTOR AUTOMATICO ENCHUFABLE 1 POLO 15/60 A | [5 empty] | UN | 12 | 28820.901 | 345850.812 |  |  | 0 |  |  | 0 |  | 0 | 0 | 0%
8.4.13 | BREAKER INDUSTRIAL 3 X 15/60 A | [5 empty] | UN | 1 | 534264.893 | 534264.893 |  |  | 0 |  |  | 0 |  | 0 | 0 | 0%
9 | PAÑETES | [11 empty] | 0 |  |  | 0 |  | 0 | 0 | 0%
9.1 | PAÑETES SOBRE MUROS | [11 empty] | 0 |  |  | 0 |  | 0 | 0 | 0%
9.1.1 | FILOS Y DILATACIONES | [5 empty] | M | 611.19 | 8310.7045 | 5079419.4834 |  |  | 0 |  |  | 0 |  | 0 | 0 | 0%
9.1.3 | PAÑETE IMPERMEABILIZADO S/MUROS 1:3. | [5 empty] | M2 | 31.753 | 25600.852 | 812903.8536 |  |  | 0 |  |  | 0 |  | 0 | 0 | 0%
9.1.7 | PAÑETE LISO SOBRE MUROS 1:4 | [5 empty] | M2 | 644.7092 | 26663.1225 | 17189960.3765 |  |  | 0 |  |  | 0 |  | 0 | 0 | 0%
10 | PISOS | [11 empty] | 0 |  |  | 0 |  | 0 | 0 | 0%
10.1 | BASES PISOS Y AFINADOS | [11 empty] | 0 |  |  | 0 |  | 0 | 0 | 0%
10.1.2 | AFINADO IMPERMEABILIZADO MORTERO 1:3 H=4 | [5 empty] | M2 | 611.19 | 39564.5905 | 24181482.0677 |  |  | 0 |  |  | 0 |  | 0 | 0 | 0%
10.2 | ACABADOS PISOS | [11 empty] | 0 |  |  | 0 |  | 0 | 0 | 0%
10.2.12 | CERAMICA 33 X 33 | [5 empty] | M2 | 1291.4203 | 76877.008 | 99280530.6564 |  |  | 0 |  |  | 0 |  | 0 | 0 | 0%
10.3 | GUARDAESCOBAS | [8 empty] | 0 |  |  | 0 |  |  | 0 |  | 0 | 0 | 0%
10.3.10 | GUARDAESCOBA VIROLA 8 CM | [5 empty] | M | 653.98 | 32854.604 | 21486253.9239 |  |  | 0 |  |  | 0 |  | 0 | 0 | 0%
11 | CUBIERTAS E IMPERMEABILIZACIONES | [11 empty] | 0 |  |  | 0 |  | 0 | 0 | 0%
11.1 | IMPERMEABILIZACIONES Y AISLAMIENTOS | [11 empty] | 0 |  |  | 0 |  | 0 | 0 | 0%
11.1.6 | SUMINISTRO E INSTALACION DE MANTO ASFALTICO 2.8 A 3.00 mm | [5 empty] | M2 | 31.753 | 60836.5905 | 1931744.2581 |  |  | 0 |  |  | 0 |  | 0 | 0 | 0%
11.2 | CUBIERTAS | [8 empty] | 0 |  |  | 0 |  |  | 0 |  | 0 | 0 | 0%
11.2.8 | DESMONTE TEJA ONDULADA A.C. | [5 empty] | M2 | 651 | 16463.1985 | 10717542.2235 |  |  | 0 |  |  | 0 |  | 0 | 0 | 0%
11.2.11 | DESMONTE CERCHAS Y CORREAS | [5 empty] | M | 550.9268 | 28120.2545 | 15492201.698 |  |  | 0 |  |  | 0 |  | 0 | 0 | 0%
11.2.12 | RETIRO Y DISPOSICION FINAL DE MATERIAL TOXICO (ASBESTO CEMENTO) | [5 empty] | KG | 5382.4661 | 2611.138 | 14054361.8823 |  |  | 0 |  |  | 0 |  | 0 | 0 | 0%
11.2.18 | SUMINISTRO E INSTALACION DE ESTRUCTURA METALICA PARA CUBIERTAS. NORMA NSR10 TITULO F. PERFILERIA ASTM A572 GR50 Y ASTM A37. SOLDADURA E70XX. INC CERCHAS, CORREAS, TENSORES, ANCLAJES Y ACCESORIOS, LIMPIEZA SSPC-SP3, PINTURA ANTICORROSIVA 3 MILS Y ACABADO ESMALTE ALQUIDICO 3 MILS | [5 empty] | KG | 5430.38 | 16439.2675 | 89271469.4466 |  |  | 0 |  |  | 0 |  | 0 | 0 | 0%
11.2.22 | SUMINISTRO E INSTALACION DE CUBIERTA TERMOACUSTICA UPVC BLANCO - BLANCO CON FIBRA DE CARBONO DE 2,5 MM COLOR A DEFINIR | [5 empty] | M2 | 773.76 | 118318.8525 | 91550395.3104 |  |  | 0 |  |  | 0 |  | 0 | 0 | 0%
NP-001 | SUMINISTRO E INSTALACION DE CABALLETE EN UPVC BLANCO PARA TEJA DE 2.5 MM | [5 empty] | ML | 30 | 106360 | 3190800 |  |  | 0 |  |  | 0 |  | 0 | 0 | 0%
11.3 | ACCESORIOS Y OTROS | [11 empty] | 0 |  |  | 0 |  | 0 | 0 | 0%
11.3.6 | SUMINISTRO E INSTALACION DE CANAL LAMINA GALVANIZADA Ds = 100 cm - CAL 20. INCLUYE SOPORTES, SOSCOS, REFUERZOS Y GARGOLAS DE REBOSE | [5 empty] | M | 128.2 | 142043.78 | 18210012.596 |  |  | 0 |  |  | 0 |  | 0 | 0 | 0%
11.3.15 | BAJANTE A.LL. PVC Ø 4" (INC. ACCESORIOS) | [5 empty] | M | 122.58 | 44913.169 | 5505456.256 |  |  | 0 |  |  | 0 |  | 0 | 0 | 0%
12 | CARPINTERIA DE METÁLICA | [11 empty] | 0 |  |  | 0 |  | 0 | 0 | 0%
12.1 | CARPINTERIA EN ALUMINIO | [11 empty] | 0 |  |  | 0 |  | 0 | 0 | 0%
12.1.4 | SUMINISTRO E INSTALACION DE VENTANERIA DE ALUMINIO, TIPO CELOSIA, PERFIL EXTRUIDO, ACABADO ANODIZADO, VIDRIO DE SEGURIDAD, NORMA NSR10 K.4.2 Y K.4.3. INCLUYE EMPAQUES, SELLOS, ANCLAJES Y ACCESORIOS | [5 empty] | M2 | 9.68 | 664795.203 | 6435217.565 |  |  | 0 |  |  | 0 |  | 0 | 0 | 0%
12.2 | CARPINTERIA EN LAMINA | [6 empty] | 0 |  |  |  |  | 0 |  |  | 0 |  | 0 | 0 | 0%
12.2.2 | SUMINISTRO E INSTALACION DE MARCOS PUERTAS LAMINA C.R. C18 - 2,00 X 0,80 M. INCLUYE ANTICORROSIVO, ESMALTE, ANCLAJE, BISAGRAS TIPO PESADO Y CARGUE EN MORTERO | [5 empty] | UN | 1 | 205851.803 | 205851.803 |  |  | 0 |  |  | 0 |  | 0 | 0 | 0%
12.2.4 | SUMINISTRO E INSTALACION DE MARCOS PUERTAS LAMINA C.R. C18 - 2,00 X 1,00 M. INCLUYE ANTICORROSIVO, ESMALTE, ANCLAJE, BISAGRAS TIPO PESADO Y CARGUE EN MORTERO | [5 empty] | UN | 3 | 238947.0465 | 716841.1395 |  |  | 0 |  |  | 0 |  | 0 | 0 | 0%
12.2.5 | SUMINISTRO E INSTALACION DE PUERTA METALICA ENTAMBORADA LAMINA C.R. C18 (ANTIC - ESMALTE) | [5 empty] | M2 | 7.2 | 608482.901 | 4381076.8872 |  |  | 0 |  |  | 0 |  | 0 | 0 | 0%
14 | ENCHAPES | [5 empty] | 0 | 0 | 0 |  |  |  | 0 |  |  | 0 |  | 0 | 0 | 0%
14.1 | ENCHAPE SOBRE MUROS | [5 empty] | 0 | 0 | 0 |  |  |  | 0 |  |  | 0 |  | 0 | 0 | 0%
14.1.6 | ENCHAPE PARED 25 x 35 - MACEDONIA CORONA Ó EQUIVALENTE | [5 empty] | M2 | 53.38 | 106843.938 | 5703329.4104 |  |  | 0 |  |  | 0 |  | 0 | 0 | 0%
14.2.5 | GRANITO PULIDO MESONES LAVAMANOS - B = 60 cm. | [5 empty] | M | 50.12 | 122960.137 | 6162762.0664 |  |  | 0 |  |  | 0 |  | 0 | 0 | 0%
15 | ILUMINACION | [11 empty] | 0 |  |  | 0 |  | 0 | 0 | 0%
15.1 | SUMINISTRO E INSTALACION DE LUMINARIAS | [11 empty] | 0 |  |  | 0 |  | 0 | 0 | 0%
15.1.2 | SUMINISTRO E INSTALACIÓN DE LUMINARIA HERMÉTICA 2X18 W SOBREPONER, 100-240 V, IRC 80, FLUJO LUMINOSO 3600, VIDA ÚTIL MAYOR A 30,000 HORAS, 6500 K. INCLUYE CONECTORES DE RESORTE, CINTA , ACCESORIOS DE FIJACIÓN Y SOPORTE. MATERIAL CERTIFICADO, GARANTIZADO E INSTALADO SEGÚN REGLAMENTACIÓN NTC 2050. | [5 empty] | UN | 58 | 342245.208 | 19850222.064 |  |  | 0 |  |  | 0 |  | 0 | 0 | 0%
15.1.14 | SUMINISTRO E INSTALACIÓN DE LUMINARIA APLIQUE LED TIPO TORTUGA, 12 W, 100-240 V, 6500 K, IRC 70. INCLUYE CONECTORES DE RESORTE, CINTA, ACCESORIOS DE FIJACIÓN Y SOPORTE. MATERIAL CERTIFICADO, GARANTIZADO E INSTALADO SEGÚN REGLAMENTACIÓN NTC 2050. | [5 empty] | UN | 6 | 98663.5245 | 591981.147 |  |  | 0 |  |  | 0 |  | 0 | 0 | 0%
16 | APARATOS SANITARIOS Y ACCESORIOS | [11 empty] | 0 |  |  | 0 |  | 0 | 0 | 0%
16.1 | APARATOS SANITARIOS | [8 empty] | 0 |  |  | 0 |  |  | 0 |  | 0 | 0 | 0%
16.1.30 | SANITARIO ACUACER BLANCO CORONA (SUM E INSTALACION) | [5 empty] | UN | 19 | 528246.2465 | 10036678.6835 |  |  | 0 |  |  | 0 |  | 0 | 0 | 0%
16.1.34 | ORINAL MEDIANO DE COLGAR INSTITUCIONAL COLOR BLANCO + KIT VÁLVULA DE DESCARGA ANTIVÁNDÁLICA ALTA PRESIÓN PARA ORINAL | [5 empty] | UN | 4 | 749800.774 | 2999203.096 |  |  | 0 |  |  | 0 |  | 0 | 0 | 0%
16.1.36 | POCETA ACERO INOX. 35x40 (SUM E INSTALACION) | [5 empty] | UN | 1 | 497397.858 | 497397.858 |  |  | 0 |  |  | 0 |  | 0 | 0 | 0%
16.2 | ACCESORIOS | [11 empty] | 0 |  |  | 0 |  | 0 | 0 | 0%
16.2.10 | REJILLA CON SOSCO 3 x 2" (SUM E INSTALACION) | [5 empty] | UN | 12 | 12320.4765 | 147845.718 |  |  | 0 |  |  | 0 |  | 0 | 0 | 0%
16.3 | OTROS - APARATOS SANITARIOS Y ACCESORIOS | [8 empty] | 0 |  |  | 0 |  |  | 0 |  | 0 | 0 | 0%
16.3.2 | LLAVE MANGUERA 1/2" (SUM E INSTALACION) | [5 empty] | UN | 2 | 56333.574 | 112667.148 |  |  | 0 |  |  | 0 |  | 0 | 0 | 0%
16.3.6 | SUMINISTRO E INSTALACION DE TANQUE PLASTICO 5000 LTS. INC. VALVULA DE FLOTADOR Y ACCESORIOS | [5 empty] | UN | 2 | 5700846.8085 | 11401693.617 |  |  | 0 |  |  | 0 |  | 0 | 0 | 0%
16.4 | APARATOS SANITARIOS Y ACCESORIOS - ANTIVANDÁLICOS TIPO PUSH (SUM E INSTALACION) | [8 empty] | 0 |  |  | 0 |  |  | 0 |  | 0 | 0 | 0%
16.4.8 | GRIFERÍA ANTIVANDÁLICA PARA LAVAMANOS PICO LARGO TIPO PUSH, CONEXIÓN Ø 3/4" Ó 1/2", 24-AA-142006 DOCOL Ó SIMILAR | [5 empty] | UN | 23 | 480841.5945 | 11059356.6735 |  |  | 0 |  |  | 0 |  | 0 | 0 | 0%
16.4.13 | LAVAMANOS DE SOBREPONER MARSELLA BLANCO TIPO CORONA Ó SIMILAR | [5 empty] | UN | 3 | 420692.3555 | 1262077.0665 |  |  | 0 |  |  | 0 |  | 0 | 0 | 0%
17 | CIELOS RASOS Y DIVISIONES | [8 empty] | 0 |  |  | 0 |  |  | 0 |  | 0 | 0 | 0%
17.1 | CIELOS RASOS | [8 empty] | 0 |  |  | 0 |  |  | 0 |  | 0 | 0 | 0%
17.1.6 | CIELO RASO EN LAMINA PLANA ETERNIT 122 X 122 X 4 | [5 empty] | M2 | 45.2852 | 94221.665 | 4266846.9439 |  |  | 0 |  |  | 0 |  | 0 | 0 | 0%
17.2 | DIVISIONES | [11 empty] | 0 |  |  | 0 |  | 0 | 0 | 0%
17.2.1 | DIVISIONES PARA BAÑOS EN ACERO INOXIDABLE | [5 empty] | M2 | 65.352 | 1103413.207 | 72110259.9039 |  |  | 0 |  |  | 0 |  | 0 | 0 | 0%
18 | PINTURA | [11 empty] | 0 |  |  | 0 |  | 0 | 0 | 0%
18.4 | VARIOS - PINTURA | [11 empty] | 0 |  |  | 0 |  | 0 | 0 | 0%
18.1.3 | ESTUCO SOBRE PAÑETE | [5 empty] | M2 | 591.438 | 9516.561 | 5628455.8047 |  |  | 0 |  |  | 0 |  | 0 | 0 | 0%
18.1.4 | PINTURA EN VINILO TIPO 1 MUROS INTERIORES 3 MANOS | [5 empty] | M2 | 591.438 | 17476.2775 | 10336134.612 |  |  | 0 |  |  | 0 |  | 0 | 0 | 0%
18.4.11 | PINTURA KORAZA PARA FACHADAS | [5 empty] | M2 | 350.9752 | 23000.35 | 8072551.7226 |  |  | 0 |  |  | 0 |  | 0 | 0 | 0%
19 | CERRADURAS Y VIDRIOS | [5 empty] | 0 | 0 | 0 |  |  |  | 0 |  |  | 0 |  | 0 | 0 | 0%
19.1 | CERRADURAS | [5 empty] | 0 | 0 | 0 |  |  |  | 0 |  |  | 0 |  | 0 | 0 | 0%
19.1.2 | CERRADURA SAFE BAÑO CLASIC 152 - ALUMINO SATINADO | [5 empty] | UN | 4 | 113588.4915 | 454353.966 |  |  | 0 |  |  | 0 |  | 0 | 0 | 0%
19.3.2 | INSTALACION ESPEJOS (M.O.) | [5 empty] | M2 | 11.28 | 18958.67 | 213853.7976 |  |  | 0 |  |  | 0 |  | 0 | 0 | 0%
20 | OBRAS EXTERIORES | [11 empty] | 0 |  |  | 0 |  | 0 | 0 | 0%
20.2 | ZONAS DURAS Y PLAZOLETAS | [11 empty] | 0 |  |  | 0 |  | 0 | 0 | 0%
20.2.5 | CONCRETO ESCOBEADO PARA ANDENES O RAMPAS H = 10 cm - 3000 PSI CERTIFICADO | [5 empty] | M2 | 30.8424 | 105579.5835 | 3256327.7461 |  |  | 0 |  |  | 0 |  | 0 | 0 | 0%
20.3 | CERRAMIENTOS Y MOBILIARIO URBANO | [8 empty] | 0 |  |  | 0 |  |  | 0 |  | 0 | 0 | 0%
20.3.1 | CERRAMIENTO TUBO Y MALLA ONDULADA | [5 empty] | M2 | 47.0366 | 175595.042 | 8259386.4459 |  |  | 0 |  |  | 0 |  | 0 | 0 | 0%
20.5 | OTROS - ZONAS EXTERIORES | [8 empty] | 0 |  |  | 0 |  |  | 0 |  | 0 | 0 | 0%
20.5.5 | CANAL EN CONCRETO CON LADRILLO REJILLA SECCION ,20 X ,40 | [5 empty] | M | 10 | 77388.8655 | 773888.655 |  |  | 0 |  |  | 0 |  | 0 | 0 | 0%
21 | ASEO Y VARIOS | [11 empty] | 0 |  |  | 0 |  | 0 | 0 | 0%
21.1 | ASEO Y LIMPIEZA | [11 empty] | 0 |  |  | 0 |  | 0 | 0 | 0%
21.1.6 | SONDEO Y REVISIÓN DE DESAGUES | [5 empty] | M | 63.3771 | 9254.6495 | 586532.8468 |  |  | 0 |  |  | 0 |  | 0 | 0 | 0%
21.1.7 | LIMPIEZA DE CAJAS DE INSPECCIÓN | [5 empty] | UN | 5 | 36062.6875 | 180313.4375 |  |  | 0 |  |  | 0 |  | 0 | 0 | 0%
21.1.10 | SUMINISTRO E INSTALACION DE BOMBA EYECTORA INCLUYE TODOS LOS ACCESORIOS PARA LA INSTALACION, PARA UN CAUDAL DE 7.87 L/S, CABEZA DINAMICA TOTAL DE 38,57m Y 1.5 HP. | [5 empty] | UN | 3 | 3559881.1655 | 10679643.4965 |  |  | 0 |  |  | 0 |  | 0 | 0 | 0%
| COSTO TOTAL OBRA SEDE LA UNION | [8 empty] | 961992803.0011 |  |  | 0 |  |  | 0 |  | 0 | 0 | 0
COSTO TOTAL OBRAS | [9 empty] | 1556035176 |  |  | 35748450 |  |  | 0 |  |  | 101505243 | 6.523% | #REF! | #REF!
COSTO ESTUDIOS Y DISEÑOS | [9 empty] | 0 |  |  | 0 |  |  | 0 |  |  | 0 | 0%
IMPLEMENTACIÓN PAPSO (Plan de Aplicación del Protocolo de Seguridad en la Obra) - COSTO DIRECTO | [9 empty] | 0 |  |  | 0 |  |  | 0 |  |  | 0
COSTO TOTAL DEL CONTRATO | [9 empty] | 1556035176 |  |  | 35748450 |  |  | 0 |  |  | 101505243 | 6.523% | 35748450 | 65756793
[21 empty] | 0 | 0
OBRAS NO PREVISTAS | [11 empty] | OBRAS NO PREVISTAS EJECUTADA | [8 empty] | 0 | 0
ITEM | DESCRIPCION | [5 empty] | UN | CANT | PRECIO | VALOR |  | PRESENTE ACTA |  |  | ACUMULADO ANTERIOR |  |  | ACUMULADO ACTUAL
[16 empty] | 0 |  | 0 | 0 | 0%
[13 empty] | 0 |  |  |  |  | 0 | 0
[13 empty] | 0 |  |  |  |  | 0 | 0
[13 empty] | 0 |  |  |  |  | 0 | 0
[13 empty] | 0 |  |  |  |  | 0 | 0
[13 empty] | 0 |  |  |  |  | 0 | 0
[13 empty] | 0 |  |  |  |  | 0 | 0
[13 empty] | 0 |  |  |  |  | 0 | 0
[13 empty] | 0 |  |  |  |  | 0 | 0
[13 empty] | 0 |  |  |  |  | 0 | 0
0
[10 empty] | 0 |  |  | 0 |  |  | 0 |  |  | 0
MAYORES CANTIDADES | [11 empty] | OBRAS MAYORES CANTIDADES EJECUTADA | [8 empty] | 0 | 0
[21 empty] | 0 | 0
ITEM | DESCRIPCION | [5 empty] | UN | CANT | PRECIO | VALOR |  | PRESENTE ACTA |  |  | ACUMULADO ANTERIOR |  |  | ACUMULADO ACTUAL |  |  | 0 | 0
2 | CIMENTACION | [11 empty] | 0 |  |  | 0 |  | 0 | 0 | 0% | 0 | 0
| Mayor cantidad item 1 | [8 empty] | 0 |  |  | 0 |  |  | 0 |  | 0 | 0
[13 empty] | 0 |  |  | 0 |  | 0 | 0
[13 empty] | 0 |  |  | 0 |  | 0 | 0
[13 empty] | 0 |  |  | 0 |  | 0 | 0
[13 empty] | 0 |  |  | 0 |  | 0 | 0
[13 empty] | 0 |  |  | 0 |  | 0 | 0
[13 empty] | 0 |  |  | 0 |  | 0 | 0
[13 empty] | 0 |  |  | 0 |  | 0 | 0
NOTA: LOS PRECIOS UNITARIOS DE LOS ÍTEMS DE OBRA RELACIONADOS EN ESTAS ACTA, INCLUYEN EL AIU Y LOS PRECIOS DE ACTIVIDADES DE DISEÑO INCLUYEN EL IVA | [9 empty] | 0 |  |  | 0 |  |  | 0 |  |  | 0
VALOR COSTO DIRECTO OBRA | [9 empty] | 1170391256.8635 |  |  | 26888642.3467 |  |  | 0 |  |  | 26888642.3467 | 2.297%
0
ADMINISTRACION |  |  | ( | 25% |  | ) |  |  |  | 292597814.2159 |  |  | 6722160.59 |  |  | 0 |  |  | 6722160.59 | 2.297%
0
IMPREVISTOS. |  |  | ( | 2% |  | ) |  |  |  | 23407825.1373 |  |  | 537772.85 |  |  | 0 |  |  | 537772.85 | 2.297%
0
UTILIDAD. |  |  | ( | 5% |  | ) | 32% |  |  | 58519562.8432 |  |  | 1344432.12 |  |  | 0 |  |  | 1344432.12 | 2.297%
0
IVA SOBRE UTILIDAD |  |  | ( | 19% |  | ) |  |  |  | 11118716.9402 |  |  | 255442.1 |  |  | 0 |  |  | 255442.1 | 2.297%
0
VALOR TOTAL OBRA | [9 empty] | 1556035176 |  |  | 35748450.01 |  |  | 0 |  |  | 35748450.01 | 2.297%
0
VALOR COSTO DIRECTO ESTUDIOS Y DISEÑOS | [9 empty] | 0 |  |  | 0 |  |  | 0 |  |  | 0 | 0%
0
I. V. A. ( |  |  |  | 19% |  | ) |  |  |  | 0 |  |  | 0 |  |  | 0 |  |  | 0
VALOR TOTAL ESTUDIOS Y DISEÑOS | [9 empty] | 0 |  |  | 0 |  |  | 0 |  |  | 0 | 0%
VALOR COSTO DIRECTO IMPLEMENTACIÓN PAPSO | [9 empty] | 0 |  |  | 0 |  |  | 0 |  |  | 0 | 0%
I. V. A. ( |  |  |  | 19% |  | ) |  |  |  | 0 |  |  | 0 |  |  | 0 |  |  | 0 | 0%
VALOR TOTAL IMPLEMENTACIÓN PAPSO | [9 empty] | 0 |  |  | 0 |  |  | 0 |  |  | 0 | 0%
VALOR TOTAL ESTUDIOS , DISEÑOS, PAPSO Y OBRA | [9 empty] | 1556035176 |  |  | 35748450.01 |  |  | 0 |  |  | 35748450.01 | 2.297%
VALOR AJUSTE AL PESO | [12 empty] | 0 | [5 empty] | 0
VALOR TOTAL ESTUDIOS , DISEÑOS, PAPSO Y OBRA AJUSTADA AL PESO | [12 empty] | 35748450.01 |  |  | 0 |  |  | 35748450.01 | 2.297%
AMORTIZACION DEL ANTICIPO ( |  |  |  | 0% |  | ) |  |  |  | 0 |  | 0% | 0 |  |  | 0 |  |  | 0 | 0%
VALOR TOTAL ACTA | [12 empty] | 35748450.01 |  |  | 0 |  |  | 35748450.01 | 2.297%
PORCENTAJE EJECUTADO PRESENTE ACTA | [12 empty] | 2.297% |  |  | 0% |  |  | 2.297% | 0%
VALOR A PAGAR AJUSTADO AL PESO | [12 empty] | 35748450.01 |  |  | 0 |  |  | 35748450.01 | 2.297%
SALDO DEL CONTRATO |  | 1520286725.99 |  |  |  |  | SALDO POR AMORTIZAR |  |  | 0 |  | PRESENTE ACTA |  |  | ACUMULADO ANTERIOR |  |  | ACUMULADO ACTUAL
| RAFAEL ANGEL HINESTROZA MENA | [7 empty] | BORIS NICOLAS CASSAB BARRETO | [6 empty] | PAULA EMILFA CHAVERRA RUIZ
| CONSORCIO MEJORAS INSTITUCIONALES 2022 | [7 empty] | CONSORCIO INFRAEDUCATIVA | [6 empty] | UG-FFIE
| CONTRATISTA | [7 empty] | INTERVENTORIA | [6 empty] | Vo.Bo Gestor(a) Territorial

## Acta No.002
|  |  | FORMATO | [11 empty] | Código: | FO-SP-00-07
|  |  | ACTA DE OBRA Y APROBACIÓN DE PAGO | [11 empty] | Versión: | 1
ACTA DE OBRA Y APROBACIÓN DE PAGO
|  |  |  | ACTA PARCIAL |  |  | X |  | No. Acta | 2 |  |  |  | ACTA FINAL
[7 empty] | (marque X) | [8 empty] | (marque X)
CONTRATO DE OBRA No. |  | 1380-1530-2022 |  |  |  | PERÍODO DEL ACTA CORRESPONDIENTE A: Desde 28 de septiembre de 2022 al 27 de octubre de 2022; del 28 de octubre de 2022 al 27 de noviembre de 2022; del 13 de diciembre de 2022 al 11 de enero de 2023
CONTRATISTA : |  | CONSORCIO MEJORAS INSTITUCIONALES 2022 | [5 empty] | OBJETO: |  | “El diagnostico y/o actualización y/o complementación y/o elaboración de los diseños y estudios técnicos, y la ejecución de las obras necesarias para la adecuación y mejoramiento de las Instituciones Educativa ubicadas en la Zona Estratégica de Intervención Integral (ZEII) - Zona Futuro Pacífico Nariñense y Chocó, priorizadas por el Fondo de Financiamiento de la Infraestructura Educativa – FFIE y en el marco del Acuerdo de Financiación suscrito con Fondo Paz. Cada uno de estos proyectos se adelantará de acuerdo con las especificaciones técnicas contenidas en el presente documento, en la propuesta presentada por el CONTRATISTA, en los CPC y sus adendas, y en los Anexos del presente contrato”.
CC o NIT |  | 901.599.007-0
[8 empty] | GRUPO |  | : | 12 |  |  |  | PLAZO INICIAL |  | : | 6 Meses
[8 empty] | VR. INICIAL |  | : | 1556035176 |  |  |  | FECHA INICIACION |  | : | 28 de junio de 2022
INTERVENTOR : |  | CONSORCIO INFRAEDUCATIVA | [5 empty] | ANTICIPO OBRA |  |  | 0 |  |  |  | FECHA TERMINAC.INICIAL |  | : | 27 de diciembre 2022
[8 empty] | VR. MOD. No. 1 |  | : |  |  |  |  | PLAZO ADICIONAL MOD. 1 |  | :
[8 empty] | VR. MOD. No. 2 | [6 empty] | PLAZO ADICIONAL MOD. 2 |  | :
[8 empty] | VR. MOD. No. 3 | [6 empty] | PLAZO ADICIONAL MOD. 3 |  | :
[15 empty] | TIEMPO SUSPENDIDO 1 |  | : | 15 | días
[8 empty] | VR. FINAL |  | : | 1556035176 |  |  |  | PERIODO SUSPENDIDO |  | : | Del 28-11-2022 al 12-12-2022 |  |  |  |  | CUARENTA Y SIETE MILLONES CUATROCIENTOS TRECE MIL DOSCIENTOS SETENTA Y NUEVE PESOS MCTE
[15 empty] | TIEMPO SUSPENDIDO 2 |  | :
[15 empty] | PERIODO SUSPENDIDO |  | : | [5 empty] | cuarenta y siete millones cuatrocientos trece mil doscientos setenta y nueve pesos mcte
[8 empty] | VALOR TOTAL PAGAR EN LA PRESENTE ACTA |  |  | 127373148 |  |  |  | PLAZO TOTAL |  | : | 6 Meses |  |  |  |  | cuarenta y siete millones cuatrocientos trece mil doscientos setenta y nueve pesos mcte
[15 empty] | FECHA FINAL |  | : | 2023-01-11
VALOR EN LETRAS PRESENTE ACTA: Ciento veintisiete millones trescientos setenta y tres mil ciento cuarenta y ocho pesos M/cte
CONDICIONES ORIGINALES | [11 empty] | OBRA EJECUTADA
[12 empty] | PRESENTE ACTA |  |  | ACUMULADO ANTERIOR |  |  | ACUMULADO ACTUAL
ITEM | DESCRIPCION | [5 empty] | UN | CANT | PRECIO | VALOR |  | CANTIDAD | VALOR |  | CANTIDAD | VALOR |  | CANTIDAD | VR. EJECUTADO | % EJEC.
[16 empty] | 0 |  | 0 | 0 | 0%
1 | SEDE I.E HERACLIO LARA ARROYO SEDE PRINCIPAL
| COSTO TOTAL SEDE PRINCIPAL CURBARADO | [5 empty] | UND |  | 0 | 0 | [7 empty] | 0 | 0 | 0% | 0 | 0
IMPLEMENTACIÓN PAPSO (Plan de Aplicación del Protocolo de Seguridad en la Obra) - COSTO DIRECTO
ITEM | DESCRIPCION | [5 empty] | UN | CANT | PRECIO | VALOR |  | CANTIDAD | VALOR |  | CANTIDAD | VALOR |  | CANTIDAD | VR. EJECUTADO | % EJEC.
ETAPA DE IMPLEMENTACION PAPSO (Ver detalle en Anexo 1 PAPSO)
1 | COSTO VARIABLE POR ADECUACIONES (UNA VEZ) | [8 empty] | 0 | [8 empty] | 0 | 0%
2 | COSTOS CONSUMIBLES POR ELEMENTOS DE PROTECCION, DOTACIONES, PERSONAL Y TRANSPORTE POR MES | [8 empty] | 0 | [8 empty] | 0 | 0%
| TOTAL ETAPA DE IMPLEMENTACION PAPSO | [8 empty] | 0 | [5 empty] | 0 |  |  | 0
FASE 2 CONSTRUCCIÓN
1 | PRELIMINARES | [10 empty] | CANTIDAD | VALOR |  | CANTIDAD | VALOR |  | CANTIDAD | VR. EJECUTADO | % EJEC.
1.1 | OBRAS PRELIMINARES | [8 empty] | 0 | [5 empty] | 0 |  | 0 |  | 0%
1.3.46 | DESMONTE Y RETIRO DE DIVISIONES MODULARES | [5 empty] | M2 | 23.76 | 16854.0715 | 400452.7388 |  | 11.88 | 200226.37 |  | 11.88 | 200226.37 |  | 23.76 | 400452.74 | 100%
8 | INSTALACIÓN ELECTRICA, TELEFÓNICA Y COMUNICACIONES | [11 empty] | 0 |  |  | 0 |  | 0 | 0 | 0%
8.12 | REVISIÓN GENERAL ELÉCTRICA | [11 empty] | 0 |  |  | 0 |  | 0 | 0 | 0%
8.12.1 | REVISIÓN Y REPARACIÓN DE PUNTO ELÉCTRICO (INC. CAMBIO DE APARATOS) | [5 empty] | UN | 90 | 25393.45 | 2285410.5 |  |  | 0 |  | 90 | 2285410.5 |  | 90 | 2285410.5 | 100%
9 | PAÑETES | [11 empty] | 0 |  |  | 0 |  | 0 | 0 | 0% | 0
9.1 | PAÑETES SOBRE MUROS | [11 empty] | 0 |  |  | 0 |  | 0 | 0 | 0% | 0
9.1.10 | RESANES GENERALES | [5 empty] | M2 | 24.78 | 13926.5125 | 345098.9798 |  |  | 0 |  | 24.78 | 345098.98 |  | 24.78 | 345098.98 | 100% | 345098.98
12 | CARPINTERIA DE METÁLICA | [19 empty] | 0 | 0
12.2 | CARPINTERIA EN LAMINA | [19 empty] | 0 | 0
12.2.5 | SUMINISTRO E INSTALACION DE PUERTA METALICA ENTAMBORADA LAMINA C.R. C18 (ANTIC - ESMALTE) | [5 empty] | M2 | 23.76 | 608482.901 | 14457553.7278 |  | 11.88 | 7228776.86 |  |  |  |  | 11.88 | 7228776.86 | 50%
12.2.15 | BARANDA METALICA CORREDORES DE CIRCULACION, TUBO CIRCULAR EN ACERO GALVANIZADO DE 2" INCLINADO HACIA EL INTERIOR ANCLADA A BORDILLO DE CONCRETO CON PLATINAS DE 0,17 CM X 0,20 CM DE ACERO DE 1/4" Y CHAZO DE ANCLAJE DE 3/8" X 3" CON PLATINAS DE HIERRO LATERALES DE 3/8" X 2" Y PLATINAS INTERNAS DE 1/4" X 1 1/2" TUBO INTERNO EN ACERO DE 1 1/2" DOS MANOS DE ANTICORROSIVO Y ACABADO EN PINTURA ESMALTE | [5 empty] | M | 15.7 | 406732.6055 | 6385701.9063 |  | 15.7 | 6385701.91 |  |  | 0 |  | 15.7 | 6385701.91 | 100% | 6385701.91 | 0
18 | PINTURA | [11 empty] | 0 |  |  | 0 |  | 0 | 0 | 0% | 0 | 0
18.1 | PINTURA SOBRE MAMPOSTERIA | [11 empty] | 0 |  |  | 0 |  | 0 | 0 | 0% | 0 | 0
18.1.3 | ESTUCO SOBRE PAÑETE | [5 empty] | M2 | 1037.16 | 9516.561 | 9870196.4068 |  | 635.48 | 6047584.18 |  | 170.4 | 1621621.99 |  | 805.88 | 7669206.18 | 77.7% | 7669206.17 | 0.01
18.1.4 | PINTURA EN VINILO TIPO 1 MUROS INTERIORES 3 MANOS | [5 empty] | M2 | 932.29 | 17476.2775 | 16292958.7505 |  | 319.83 | 5589437.83 |  | 270.33 | 4724362.1 |  | 590.16 | 10313799.93 | 63.3% | 10313799.93 | 0
18.1.5 | FILOS Y DILATACIONES | [5 empty] | M | 632.27 | 5909.6275 | 3736480.1794 |  | 337.15 | 1992430.91 |  | 41.6 | 245840.5 |  | 378.75 | 2238271.42 | 59.9% | 2238271.41 | 0.01
18.2 | PINTURA SOBRE METAL | [11 empty] | 0 |  |  | 0 |  | 0 | 0 | 0% | 0 | 0
18.2.1 | ANTICORROSIVO S/LAMINA LLENA | [5 empty] | M2 | 405.54 | 12114.404 | 4912875.3982 |  | 129.35 | 1566998.16 |  | 156.27 | 1893117.91 |  | 285.62 | 3460116.07 | 70.43% | 3460116.07 | 0
18.2.2 | ANTICORROSIVO S/LAMINA LINEAL | [5 empty] | M | 853.5 | 11352.6005 | 9689444.5268 |  | 164.64 | 1869092.15 |  | 411.85 | 4675568.52 |  | 576.49 | 6544660.66 | 67.54% | 6544660.67 | -0.01
18.2.3 | ESMALTE S/ LAMINA LLENA | [5 empty] | M2 | 405.54 | 26369.303 | 10693807.1386 |  | 129.35 | 3410869.34 |  | 149.01 | 3929289.84 |  | 278.36 | 7340159.18 | 68.64% | 7340159.18 | 0
18.2.4 | ESMALTE S/ LAMINA LINEAL | [5 empty] | M | 894.75 | 11913.6495 | 10659737.8901 |  | 588.83 | 7015114.24 |  | 295.73 | 3523223.57 |  | 884.56 | 10538337.8 | 98.86% | 10538337.81 | -0.01
18.2.5 | ESMALTE S/ MARCOS LAMINA | [5 empty] | M | 98.23 | 16892.627 | 1659362.7502 |  | 37.8 | 638541.3 |  | 21.8 | 368259.27 |  | 59.6 | 1006800.57 | 60.67% | 1006800.57 | 0
18.4 | VARIOS - PINTURA | [11 empty] | 0 |  |  | 0 |  | 0 | 0 | 0% | 0 | 0
18.4.11 | PINTURA KORAZA PARA FACHADAS | [5 empty] | M2 | 647.7193 | 23000.35 | 14897771.1147 |  | 390.74 | 8987156.76 |  | 91.02 | 2093491.86 |  | 481.76 | 11080648.62 | 74.38% | 11080648.62 | 0
19 | CERRADURAS Y VIDRIOS | [11 empty] | 0 |  |  | 0 |  | 0 | 0 | 0%
19.1 | CERRADURAS | [11 empty] | 0 |  |  | 0 |  | 0 | 0 | 0%
19.1.5 | CERRADURA PUERTAS ACCESO PRINCIPAL | [5 empty] | UN | 2 | 412711.367 | 825422.734 |  |  | 0 |  |  | 0 |  | 0 | 0 | 0%
21 | ASEO Y VARIOS | [11 empty] | 0 |  |  | 0 |  | 0 | 0 | 0%
21.1 | ASEO Y LIMPIEZA | [11 empty] | 0 |  |  | 0 |  | 0 | 0 | 0%
21.1.1 | ASEO GENERAL | [5 empty] | M2 | 1301.63 | 4020.408 | 5233083.665 |  |  | 0 |  |  | 0 |  | 0 | 0 | 0%
26 | TRANSPORTES | [11 empty] | 0 |  |  | 0 |  | 0 | 0 | 0%
26.5 | TRANSPORTE FLUVIAL. INCLUYE EMBARQUE Y DESEMBARQUE | [5 empty] | Ton/Km | 75.8 | 2436.9735 | 184722.5913 |  |  | 0 |  | 31.96 | 77885.67 |  | 31.96 | 77885.67 | 42.16%
| COSTO TOTAL OBRA SEDE HERACLIO LARA SEDE PRINCIPAL | [8 empty] | 112530080.9982 |  |  | 50931930 |  |  | 25983397 |  | 0 | 76915327 | 68.35%
2 | SEDE HERACLIO LARA AROYO SEDE DOMINGODO | [17 empty] | 0
| COSTO TOTAL SEDE HERACLIO LARA ARROYO SEDE DOMINGODO | [5 empty] | UND |  | 0 | 0 | [8 empty] | 0
| PRE CONSTRUCCION | [17 empty] | 0
2 | Proyecto Arquitectonico Y Diseños Urbanisticos. | [5 empty] | M2 |  |  | 0 |  |  | 0 |  |  | 0 |  | 0 | 0
| COSTO ESTUDIOS Y DISEÑOS SEDE HERACLIO LARA ARROYO SEDE DOMINGODO | [8 empty] | 0 |  |  | 0 |  |  | 0 |  |  | 0
IMPLEMENTACIÓN PAPSO (Plan de Aplicación del Protocolo de Seguridad en la Obra) - COSTO DIRECTO
ITEM | DESCRIPCION | [5 empty] | UN | CANT | PRECIO | VALOR |  | CANTIDAD | VALOR |  | CANTIDAD | VALOR |  | CANTIDAD | VR. EJECUTADO | % EJEC.
ETAPA DE IMPLEMENTACION PAPSO (Ver detalle en Anexo 1 PAPSO)
1 | COSTO VARIABLE POR ADECUACIONES (UNA VEZ) | [8 empty] | 0 | [8 empty] | 0 | 0%
2 | COSTOS CONSUMIBLES POR ELEMENTOS DE PROTECCION, DOTACIONES, PERSONAL Y TRANSPORTE POR MES | [8 empty] | 0 | [8 empty] | 0 | 0%
| TOTAL ETAPA DE IMPLEMENTACION PAPSO | [8 empty] | 0 |  |  | 0 |  |  | 0 |  |  | 0
FASE 2 CONSTRUCCIÓN
1 | PRELIMINARES | PRELIMINARES | PRELIMINARES | PRELIMINARES | PRELIMINARES | PRELIMINARES | [11 empty] | 0 | 0
1.3 | DEMOLICIONES - DESMONTES - RETIROS | OBRAS PRELIMINARES | OBRAS PRELIMINARES | OBRAS PRELIMINARES | OBRAS PRELIMINARES | OBRAS PRELIMINARES | [11 empty] | 0 | 0
1.3.21 | DESMONTE APARATOS SANITARIOS (INC. RETIRO DE SOBR.) | LOCALIZACIÓN Y REPLANTEO TOPOGRAFICO | LOCALIZACIÓN Y REPLANTEO TOPOGRAFICO | LOCALIZACIÓN Y REPLANTEO TOPOGRAFICO | LOCALIZACIÓN Y REPLANTEO TOPOGRAFICO | LOCALIZACIÓN Y REPLANTEO TOPOGRAFICO | UN | 9 | 33648.3155 | 302834.8395 |  |  | 0 |  |  | 0 |  | 0 | 0 | 0%
1.3.22 | DESMONTE CANALES Y BAJANTES (INC. RETIRO DE SOBR.) | LOCALIZACIÓN Y REPLANTEO TOPOGRAFICO | LOCALIZACIÓN Y REPLANTEO TOPOGRAFICO | LOCALIZACIÓN Y REPLANTEO TOPOGRAFICO | LOCALIZACIÓN Y REPLANTEO TOPOGRAFICO | LOCALIZACIÓN Y REPLANTEO TOPOGRAFICO | M | 38.57 | 33786.5835 | 1303148.5256 |  | 38.57 | 1303148.53 |  |  | 0 |  | 38.57 | 1303148.53 | 100%
8 | INSTALACIÓN ELECTRICA, TELEFÓNICA Y COMUNICACIONES | LOCALIZACIÓN Y REPLANTEO TOPOGRAFICO | LOCALIZACIÓN Y REPLANTEO TOPOGRAFICO | LOCALIZACIÓN Y REPLANTEO TOPOGRAFICO | LOCALIZACIÓN Y REPLANTEO TOPOGRAFICO | LOCALIZACIÓN Y REPLANTEO TOPOGRAFICO |  |  | 0 |  |  |  | 0 |  |  | 0 |  | 0 | 0 | 0%
8.1 | SALIDAS PARA ALUMBRADO Y TOMAS | LOCALIZACIÓN Y REPLANTEO TOPOGRAFICO | LOCALIZACIÓN Y REPLANTEO TOPOGRAFICO | LOCALIZACIÓN Y REPLANTEO TOPOGRAFICO | LOCALIZACIÓN Y REPLANTEO TOPOGRAFICO | LOCALIZACIÓN Y REPLANTEO TOPOGRAFICO |  |  | 0 |  |  |  | 0 |  |  | 0 |  | 0 | 0 | 0%
8.1.1 | SALIDA + INTERRUPTOR SENCILLO LUMINEX O EQUIVALENTE - PVC | LOCALIZACIÓN Y REPLANTEO TOPOGRAFICO | LOCALIZACIÓN Y REPLANTEO TOPOGRAFICO | LOCALIZACIÓN Y REPLANTEO TOPOGRAFICO | LOCALIZACIÓN Y REPLANTEO TOPOGRAFICO | LOCALIZACIÓN Y REPLANTEO TOPOGRAFICO | UN | 20 | 141522.616 | 2830452.32 |  |  | 0 |  |  | 0 |  | 0 | 0 | 0%
8.1.2 | SALIDA + INTERRUPTOR DOBLE LUMINEX O EQUIVALENTE - PVC | LOCALIZACIÓN Y REPLANTEO TOPOGRAFICO | LOCALIZACIÓN Y REPLANTEO TOPOGRAFICO | LOCALIZACIÓN Y REPLANTEO TOPOGRAFICO | LOCALIZACIÓN Y REPLANTEO TOPOGRAFICO | LOCALIZACIÓN Y REPLANTEO TOPOGRAFICO | UN | 1 | 161334.825 | 161334.825 |  |  | 0 |  |  | 0 |  | 0 | 0 | 0%
8.1.9 | SALIDA + TOMACORRIENTE DOBLE (GFCI) PARA BAÑOS, LABORATORIOS Y COCINAS - INCLUYE PROTECCION PARA EXTERIORES | LOCALIZACIÓN Y REPLANTEO TOPOGRAFICO | LOCALIZACIÓN Y REPLANTEO TOPOGRAFICO | LOCALIZACIÓN Y REPLANTEO TOPOGRAFICO | LOCALIZACIÓN Y REPLANTEO TOPOGRAFICO | LOCALIZACIÓN Y REPLANTEO TOPOGRAFICO | UN | 2 | 157250.601 | 314501.202 |  |  | 0 |  |  | 0 |  | 0 | 0 | 0%
8,1,18 | SALIDA PARA LAMPARA FLUORESCENTE - EMT | [5 empty] | UN | 88 | 166058.5385 | 14613151.3881
8,1,21 | SALIDA + INTERRUPTOR SENCILLO CONMUTABLE - PVC | [5 empty] | UN | 2 | 139880.6835 | 279761.367
8.3 | ACOMETIDAS Y CONDUCTORES | LOCALIZACIÓN Y REPLANTEO TOPOGRAFICO | LOCALIZACIÓN Y REPLANTEO TOPOGRAFICO | LOCALIZACIÓN Y REPLANTEO TOPOGRAFICO | LOCALIZACIÓN Y REPLANTEO TOPOGRAFICO | LOCALIZACIÓN Y REPLANTEO TOPOGRAFICO |  |  | 0 |  |  |  | 0 |  |  | 0 |  | 0 | 0 | 0%
8.3.9 | TUBERIA EMT 3/4" - SUSPENDIDA INCLUYE ACCESORIOS Y FIJACIONES | [5 empty] | M | 380.63 | 20669.7365 | 7867521.804 |  | 161.37 | 3335475.38 |  |  | 0 |  | 161.37 | 3335475.38 | 42.4%
8.3.10 | TUBERIA EMT 1" - SUSPENDIDA INCLUYE ACCESORIOS Y FIJACIONES | LOCALIZACIÓN Y REPLANTEO TOPOGRAFICO | LOCALIZACIÓN Y REPLANTEO TOPOGRAFICO | LOCALIZACIÓN Y REPLANTEO TOPOGRAFICO | LOCALIZACIÓN Y REPLANTEO TOPOGRAFICO | LOCALIZACIÓN Y REPLANTEO TOPOGRAFICO | M | 5 | 25744.438 | 128722.19 |  |  | 0 |  |  | 0 |  | 0 | 0 | 0%
8.3.11 | TUBERIA EMT 1 1/2" - SUSPENDIDA INCLUYE ACCESORIOS Y FIJACIONES | LOCALIZACIÓN Y REPLANTEO TOPOGRAFICO | LOCALIZACIÓN Y REPLANTEO TOPOGRAFICO | LOCALIZACIÓN Y REPLANTEO TOPOGRAFICO | LOCALIZACIÓN Y REPLANTEO TOPOGRAFICO | LOCALIZACIÓN Y REPLANTEO TOPOGRAFICO | M | 126.27 | 38583.4195 | 4871928.3803 |  |  | 0 |  |  | 0 |  | 0 | 0 | 0%
8.3.12 | TUBERIA EMT 2" - SUSPENDIDA INCLUYE ACCESORIOS Y FIJACIONES | LOCALIZACIÓN Y REPLANTEO TOPOGRAFICO | LOCALIZACIÓN Y REPLANTEO TOPOGRAFICO | LOCALIZACIÓN Y REPLANTEO TOPOGRAFICO | LOCALIZACIÓN Y REPLANTEO TOPOGRAFICO | LOCALIZACIÓN Y REPLANTEO TOPOGRAFICO | M | 460.63 | 4404.6335 | 2028906.3291 |  |  | 0 |  |  | 0 |  | 0 | 0 | 0%
8.3.14 | CABLEADO 1#12 | LOCALIZACIÓN Y REPLANTEO TOPOGRAFICO | LOCALIZACIÓN Y REPLANTEO TOPOGRAFICO | LOCALIZACIÓN Y REPLANTEO TOPOGRAFICO | LOCALIZACIÓN Y REPLANTEO TOPOGRAFICO | LOCALIZACIÓN Y REPLANTEO TOPOGRAFICO | M | 460.63 | 10522.9925 | 4847206.0353 |  |  | 0 |  |  | 0 |  | 0 | 0 | 0%
8.3.16 | CABLEADO 2#12 | LOCALIZACIÓN Y REPLANTEO TOPOGRAFICO | LOCALIZACIÓN Y REPLANTEO TOPOGRAFICO | LOCALIZACIÓN Y REPLANTEO TOPOGRAFICO | LOCALIZACIÓN Y REPLANTEO TOPOGRAFICO | LOCALIZACIÓN Y REPLANTEO TOPOGRAFICO | M | 5 | 47831.4215 | 239157.1075 |  |  | 0 |  |  | 0 |  | 0 | 0 | 0%
8.3.31 | CABLEADO 3#6 + 1#10 | [5 empty] | M | 8.4 | 125660.3515 | 1055546.9526
8.3.44 | CABLEADO 3#2 + 1#8 | [5 empty] | M | 117.87 | 78911.143 | 9301256.4255
8.4 | TABLEROS E INTERRUPTORES | LOCALIZACIÓN Y REPLANTEO TOPOGRAFICO | LOCALIZACIÓN Y REPLANTEO TOPOGRAFICO | LOCALIZACIÓN Y REPLANTEO TOPOGRAFICO | LOCALIZACIÓN Y REPLANTEO TOPOGRAFICO | LOCALIZACIÓN Y REPLANTEO TOPOGRAFICO |  |  | 0 |  |  |  | 0 |  |  | 0 |  | 0 | 0 | 0%
8.4.7 | INTERRUPTOR AUTOMATICO ENCHUFABLE 1 POLO 15/60 A | LOCALIZACIÓN Y REPLANTEO TOPOGRAFICO | LOCALIZACIÓN Y REPLANTEO TOPOGRAFICO | LOCALIZACIÓN Y REPLANTEO TOPOGRAFICO | LOCALIZACIÓN Y REPLANTEO TOPOGRAFICO | LOCALIZACIÓN Y REPLANTEO TOPOGRAFICO | UN | 48 | 28820.901 | 1383403.248 |  |  | 0 |  |  | 0 |  | 0 | 0 | 0%
8.4.8 | INTERRUPTOR AUTOMATICO ENCHUFABLE 2 POLO 15/30 A | LOCALIZACIÓN Y REPLANTEO TOPOGRAFICO | LOCALIZACIÓN Y REPLANTEO TOPOGRAFICO | LOCALIZACIÓN Y REPLANTEO TOPOGRAFICO | LOCALIZACIÓN Y REPLANTEO TOPOGRAFICO | LOCALIZACIÓN Y REPLANTEO TOPOGRAFICO | UN | 3 | 58408.9235 | 175226.7705 |  |  | 0 |  |  | 0 |  | 0 | 0 | 0%
NP-002 | Tablero TERCOL Bifásico Con Espacio Totalizador-Puerta Cerrada 12 Cicuitos 225A Ref: TRP212T | LOCALIZACIÓN Y REPLANTEO TOPOGRAFICO | LOCALIZACIÓN Y REPLANTEO TOPOGRAFICO | LOCALIZACIÓN Y REPLANTEO TOPOGRAFICO | LOCALIZACIÓN Y REPLANTEO TOPOGRAFICO | LOCALIZACIÓN Y REPLANTEO TOPOGRAFICO | UN | 3 | 563753.203 | 1691259.609 |  |  | 0 |  |  | 0 |  | 0 | 0 | 0%
NP-003 | Tablero TERCOL Bifásico Con Espacio Totalizador-Puerta Cerrada 18 Circuitos 225A - Ref: TRP218T | LOCALIZACIÓN Y REPLANTEO TOPOGRAFICO | LOCALIZACIÓN Y REPLANTEO TOPOGRAFICO | LOCALIZACIÓN Y REPLANTEO TOPOGRAFICO | LOCALIZACIÓN Y REPLANTEO TOPOGRAFICO | LOCALIZACIÓN Y REPLANTEO TOPOGRAFICO | UN | 1 | 659074.3645 | 659074.3645 |  |  | 0 |  |  | 0 |  | 0 | 0 | 0%
NP-004 | CONTADOR BIFASICO TRIFILAR 220-110 VOLTIOS 60-100 A CLASE 0.5 S | LOCALIZACIÓN Y REPLANTEO TOPOGRAFICO | LOCALIZACIÓN Y REPLANTEO TOPOGRAFICO | LOCALIZACIÓN Y REPLANTEO TOPOGRAFICO | LOCALIZACIÓN Y REPLANTEO TOPOGRAFICO | LOCALIZACIÓN Y REPLANTEO TOPOGRAFICO | UN | 1 | 305036.4915 | 305036.4915 | [5 empty] | 0 |  | 0 | 0 | 0%
NP-005 | CAJA PARA CONTADOR BIFASICO | LOCALIZACIÓN Y REPLANTEO TOPOGRAFICO | LOCALIZACIÓN Y REPLANTEO TOPOGRAFICO | LOCALIZACIÓN Y REPLANTEO TOPOGRAFICO | LOCALIZACIÓN Y REPLANTEO TOPOGRAFICO | LOCALIZACIÓN Y REPLANTEO TOPOGRAFICO | UN | 1 | 165040.1415 | 165040.1415 | [5 empty] | 0 |  | 0 | 0 | 0%
8.7 | PUESTA A TIERRA Y PROTECCIÓN CONTRA DESCARGAS ATMOSFÉRICAS | LOCALIZACIÓN Y REPLANTEO TOPOGRAFICO | LOCALIZACIÓN Y REPLANTEO TOPOGRAFICO | LOCALIZACIÓN Y REPLANTEO TOPOGRAFICO | LOCALIZACIÓN Y REPLANTEO TOPOGRAFICO | LOCALIZACIÓN Y REPLANTEO TOPOGRAFICO |  |  | 0 | 0 |  |  | 0 |  |  | 0 |  | 0 | 0 | 0%
8.7.1 | ELECTRODO DE PUESTA A TIERRA EN CU DE 5/8"X 8' + CONECTOR | LOCALIZACIÓN Y REPLANTEO TOPOGRAFICO | LOCALIZACIÓN Y REPLANTEO TOPOGRAFICO | LOCALIZACIÓN Y REPLANTEO TOPOGRAFICO | LOCALIZACIÓN Y REPLANTEO TOPOGRAFICO | LOCALIZACIÓN Y REPLANTEO TOPOGRAFICO | UN | 1 | 235809.4265 | 235809.4265 |  |  | 0 |  |  | 0 |  | 0 | 0 | 0%
8.7.7 | SUMINISTRO E INSTALACION DE CABLE DE COBRE DESNUDO 2/0 PARA MALLA PUESTA A TIERRA | LOCALIZACIÓN Y REPLANTEO TOPOGRAFICO | LOCALIZACIÓN Y REPLANTEO TOPOGRAFICO | LOCALIZACIÓN Y REPLANTEO TOPOGRAFICO | LOCALIZACIÓN Y REPLANTEO TOPOGRAFICO | LOCALIZACIÓN Y REPLANTEO TOPOGRAFICO | M | 4 | 63293.5065 | 253174.026 |  |  | 0 |  |  | 0 |  | 0 | 0 | 0%
8.7.18 | CAJA DE INSPECCION PARA ELECTRODO DE PUESTA A TIERRA 30 X 30. INCLUYE MARCO Y TAPA | LOCALIZACIÓN Y REPLANTEO TOPOGRAFICO | LOCALIZACIÓN Y REPLANTEO TOPOGRAFICO | LOCALIZACIÓN Y REPLANTEO TOPOGRAFICO | LOCALIZACIÓN Y REPLANTEO TOPOGRAFICO | LOCALIZACIÓN Y REPLANTEO TOPOGRAFICO | UN | 1 | 113349.1815 | 113349.1815 |  |  | 0 |  |  | 0 |  | 0 | 0 | 0%
8.14 | APARATOS ELÉCTRICOS (INCLUYE SUM E INSTALACIÓN) | LOCALIZACIÓN Y REPLANTEO TOPOGRAFICO | LOCALIZACIÓN Y REPLANTEO TOPOGRAFICO | LOCALIZACIÓN Y REPLANTEO TOPOGRAFICO | LOCALIZACIÓN Y REPLANTEO TOPOGRAFICO | LOCALIZACIÓN Y REPLANTEO TOPOGRAFICO |  |  | 0 |  |  |  | 0 |  |  | 0 |  | 0 | 0 | 0%
8.14.21 | TOMA DOBLE AMERICANA FOSF AVE9966 | LOCALIZACIÓN Y REPLANTEO TOPOGRAFICO | LOCALIZACIÓN Y REPLANTEO TOPOGRAFICO | LOCALIZACIÓN Y REPLANTEO TOPOGRAFICO | LOCALIZACIÓN Y REPLANTEO TOPOGRAFICO | LOCALIZACIÓN Y REPLANTEO TOPOGRAFICO | UN | 37 | 16770.313 | 620501.581 |  |  | 0 |  |  | 0 |  | 0 | 0 | 0%
NP-006 | TOMACORRIENTE DOBLE REGULADO NARANJA | UN | 23 | 29390 |  |  | UN | 23 | 39074.005 | 898702.115
9 | PAÑETES | LOCALIZACIÓN Y REPLANTEO TOPOGRAFICO | LOCALIZACIÓN Y REPLANTEO TOPOGRAFICO | LOCALIZACIÓN Y REPLANTEO TOPOGRAFICO | LOCALIZACIÓN Y REPLANTEO TOPOGRAFICO | LOCALIZACIÓN Y REPLANTEO TOPOGRAFICO |  |  | 0 |  |  |  | 0 |  |  | 0 |  | 0 | 0 | 0%
9.1 | PAÑETES SOBRE MUROS | LOCALIZACIÓN Y REPLANTEO TOPOGRAFICO | LOCALIZACIÓN Y REPLANTEO TOPOGRAFICO | LOCALIZACIÓN Y REPLANTEO TOPOGRAFICO | LOCALIZACIÓN Y REPLANTEO TOPOGRAFICO | LOCALIZACIÓN Y REPLANTEO TOPOGRAFICO |  |  | 0 |  |  |  | 0 |  |  | 0 |  | 0 | 0 | 0%
9.1.1 | FILOS Y DILATACIONES | LOCALIZACIÓN Y REPLANTEO TOPOGRAFICO | LOCALIZACIÓN Y REPLANTEO TOPOGRAFICO | LOCALIZACIÓN Y REPLANTEO TOPOGRAFICO | LOCALIZACIÓN Y REPLANTEO TOPOGRAFICO | LOCALIZACIÓN Y REPLANTEO TOPOGRAFICO | M | 401.8 | 8310.7045 | 3339241.0681 |  |  | 0 |  | 57.58 | 478530.37 |  | 57.58 | 478530.37 | 14.33%
9.1.2 | PAÑETE IMPERMEABILIZADO S/MUROS 1:3. | LOCALIZACIÓN Y REPLANTEO TOPOGRAFICO | LOCALIZACIÓN Y REPLANTEO TOPOGRAFICO | LOCALIZACIÓN Y REPLANTEO TOPOGRAFICO | LOCALIZACIÓN Y REPLANTEO TOPOGRAFICO | LOCALIZACIÓN Y REPLANTEO TOPOGRAFICO | M2 | 117.766 | 28408.756 | 3345585.5591 |  |  | 0 |  |  | 0 |  | 0 | 0 | 0%
9.1.7 | PAÑETE LISO SOBRE MUROS 1:4 | LOCALIZACIÓN Y REPLANTEO TOPOGRAFICO | LOCALIZACIÓN Y REPLANTEO TOPOGRAFICO | LOCALIZACIÓN Y REPLANTEO TOPOGRAFICO | LOCALIZACIÓN Y REPLANTEO TOPOGRAFICO | LOCALIZACIÓN Y REPLANTEO TOPOGRAFICO | M2 | 162.688 | 26663.1225 | 4337770.0733 |  |  | 0 |  | 30.51 | 813491.87 |  | 30.51 | 813491.87 | 18.75%
9.1.10 | RESANES GENERALES | LOCALIZACIÓN Y REPLANTEO TOPOGRAFICO | LOCALIZACIÓN Y REPLANTEO TOPOGRAFICO | LOCALIZACIÓN Y REPLANTEO TOPOGRAFICO | LOCALIZACIÓN Y REPLANTEO TOPOGRAFICO | LOCALIZACIÓN Y REPLANTEO TOPOGRAFICO | M2 | 756.3584 | 13926.5125 | 10533434.0179 |  |  | 0 |  |  | 0 |  | 0 | 0 | 0%
10 | PISOS | LOCALIZACIÓN Y REPLANTEO TOPOGRAFICO | LOCALIZACIÓN Y REPLANTEO TOPOGRAFICO | LOCALIZACIÓN Y REPLANTEO TOPOGRAFICO | LOCALIZACIÓN Y REPLANTEO TOPOGRAFICO | LOCALIZACIÓN Y REPLANTEO TOPOGRAFICO |  |  | 0 | 0 |  |  | 0 |  |  | 0 |  | 0 | 0 | 0%
10.1 | BASES PISOS Y AFINADOS | LOCALIZACIÓN Y REPLANTEO TOPOGRAFICO | LOCALIZACIÓN Y REPLANTEO TOPOGRAFICO | LOCALIZACIÓN Y REPLANTEO TOPOGRAFICO | LOCALIZACIÓN Y REPLANTEO TOPOGRAFICO | LOCALIZACIÓN Y REPLANTEO TOPOGRAFICO |  |  | 0 | 0 |  |  | 0 |  |  | 0 |  | 0 | 0 | 0%
10.1.2 | AFINADO IMPERMEABILIZADO MORTERO 1:3 H=4 | LOCALIZACIÓN Y REPLANTEO TOPOGRAFICO | LOCALIZACIÓN Y REPLANTEO TOPOGRAFICO | LOCALIZACIÓN Y REPLANTEO TOPOGRAFICO | LOCALIZACIÓN Y REPLANTEO TOPOGRAFICO | LOCALIZACIÓN Y REPLANTEO TOPOGRAFICO | M2 | 74.538 | 39564.5905 | 2949065.4467 |  | 17.7 | 700293.25 |  |  | 0 |  | 17.7 | 700293.25 | 23.75%
10.2 | ACABADOS PISOS | LOCALIZACIÓN Y REPLANTEO TOPOGRAFICO | LOCALIZACIÓN Y REPLANTEO TOPOGRAFICO | LOCALIZACIÓN Y REPLANTEO TOPOGRAFICO | LOCALIZACIÓN Y REPLANTEO TOPOGRAFICO | LOCALIZACIÓN Y REPLANTEO TOPOGRAFICO |  |  | 0 | 0 |  |  | 0 |  |  | 0 |  | 0 | 0 | 0%
10.2.12 | CERAMICA 33 X 33 | LOCALIZACIÓN Y REPLANTEO TOPOGRAFICO | LOCALIZACIÓN Y REPLANTEO TOPOGRAFICO | LOCALIZACIÓN Y REPLANTEO TOPOGRAFICO | LOCALIZACIÓN Y REPLANTEO TOPOGRAFICO | LOCALIZACIÓN Y REPLANTEO TOPOGRAFICO | M2 | 99.318 | 76877.008 | 7635270.6806 |  |  | 0 |  |  | 0 |  | 0 | 0 | 0%
11 | CUBIERTAS E IMPERMEABILIZACIONES | LOCALIZACIÓN Y REPLANTEO TOPOGRAFICO | LOCALIZACIÓN Y REPLANTEO TOPOGRAFICO | LOCALIZACIÓN Y REPLANTEO TOPOGRAFICO | LOCALIZACIÓN Y REPLANTEO TOPOGRAFICO | LOCALIZACIÓN Y REPLANTEO TOPOGRAFICO |  |  | 0 |  |  |  | 0 |  |  | 0 |  | 0 | 0 | 0%
11.2 | CUBIERTAS | LOCALIZACIÓN Y REPLANTEO TOPOGRAFICO | LOCALIZACIÓN Y REPLANTEO TOPOGRAFICO | LOCALIZACIÓN Y REPLANTEO TOPOGRAFICO | LOCALIZACIÓN Y REPLANTEO TOPOGRAFICO | LOCALIZACIÓN Y REPLANTEO TOPOGRAFICO |  |  | 0 |  |  |  | 0 |  |  | 0 |  | 0 | 0 | 0%
11.2.8 | DESMONTE TEJA ONDULADA A.C. | LOCALIZACIÓN Y REPLANTEO TOPOGRAFICO | LOCALIZACIÓN Y REPLANTEO TOPOGRAFICO | LOCALIZACIÓN Y REPLANTEO TOPOGRAFICO | LOCALIZACIÓN Y REPLANTEO TOPOGRAFICO | LOCALIZACIÓN Y REPLANTEO TOPOGRAFICO | M2 | 82.344 | 16463.1985 | 1355645.6173 |  |  | 0 |  |  | 0 |  | 0 | 0 | 0%
11.2.22 | SUMINISTRO E INSTALACION DE CUBIERTA TERMOACUSTICA UPVC BLANCO - BLANCO CON FIBRA DE CARBONO DE 2,5 MM COLOR A DEFINIR | LOCALIZACIÓN Y REPLANTEO TOPOGRAFICO | LOCALIZACIÓN Y REPLANTEO TOPOGRAFICO | LOCALIZACIÓN Y REPLANTEO TOPOGRAFICO | LOCALIZACIÓN Y REPLANTEO TOPOGRAFICO | LOCALIZACIÓN Y REPLANTEO TOPOGRAFICO | M2 | 82.344 | 118318.8525 | 9742847.5903 |  |  | 0 |  |  | 0 |  | 0 | 0 | 0%
11.3 | ACCESORIOS Y OTROS | LOCALIZACIÓN Y REPLANTEO TOPOGRAFICO | LOCALIZACIÓN Y REPLANTEO TOPOGRAFICO | LOCALIZACIÓN Y REPLANTEO TOPOGRAFICO | LOCALIZACIÓN Y REPLANTEO TOPOGRAFICO | LOCALIZACIÓN Y REPLANTEO TOPOGRAFICO |  |  | 0 | 0 |  |  | 0 |  |  | 0 |  | 0 | 0 | 0%
11.3.6 | SUMINISTRO E INSTALACION DE CANAL LAMINA GALVANIZADA Ds = 100 cm - CAL 20. INCLUYE SOPORTES, SOSCOS, REFUERZOS Y GARGOLAS DE REBOSE | LOCALIZACIÓN Y REPLANTEO TOPOGRAFICO | LOCALIZACIÓN Y REPLANTEO TOPOGRAFICO | LOCALIZACIÓN Y REPLANTEO TOPOGRAFICO | LOCALIZACIÓN Y REPLANTEO TOPOGRAFICO | LOCALIZACIÓN Y REPLANTEO TOPOGRAFICO | M | 250.44 | 142043.78 | 35573444.2634 |  | 41.47 | 5890555.56 |  |  | 0 |  | 41.47 | 5890555.56 | 16.56%
11.3.15 | BAJANTE A.LL. PVC Ø 4" (INC. ACCESORIOS) | LOCALIZACIÓN Y REPLANTEO TOPOGRAFICO | LOCALIZACIÓN Y REPLANTEO TOPOGRAFICO | LOCALIZACIÓN Y REPLANTEO TOPOGRAFICO | LOCALIZACIÓN Y REPLANTEO TOPOGRAFICO | LOCALIZACIÓN Y REPLANTEO TOPOGRAFICO | M | 69.3 | 44913.169 | 3112482.6117 |  |  | 0 |  |  | 0 |  | 0 | 0 | 0%
12 | CARPINTERIA DE METÁLICA | LOCALIZACIÓN Y REPLANTEO TOPOGRAFICO | LOCALIZACIÓN Y REPLANTEO TOPOGRAFICO | LOCALIZACIÓN Y REPLANTEO TOPOGRAFICO | LOCALIZACIÓN Y REPLANTEO TOPOGRAFICO | LOCALIZACIÓN Y REPLANTEO TOPOGRAFICO |  |  | 0 | 0 |  |  | 0 |  |  | 0 |  | 0 | 0 | 0%
12.2 | CARPINTERIA EN LAMINA | LOCALIZACIÓN Y REPLANTEO TOPOGRAFICO | LOCALIZACIÓN Y REPLANTEO TOPOGRAFICO | LOCALIZACIÓN Y REPLANTEO TOPOGRAFICO | LOCALIZACIÓN Y REPLANTEO TOPOGRAFICO | LOCALIZACIÓN Y REPLANTEO TOPOGRAFICO |  |  | 0 | 0 |  |  | 0 |  |  | 0 |  | 0 | 0 | 0%
12.2.5 | SUMINISTRO E INSTALACION DE PUERTA METALICA ENTAMBORADA LAMINA C.R. C18 (ANTIC - ESMALTE) | LOCALIZACIÓN Y REPLANTEO TOPOGRAFICO | LOCALIZACIÓN Y REPLANTEO TOPOGRAFICO | LOCALIZACIÓN Y REPLANTEO TOPOGRAFICO | LOCALIZACIÓN Y REPLANTEO TOPOGRAFICO | LOCALIZACIÓN Y REPLANTEO TOPOGRAFICO | M2 | 14.29 | 608482.901 | 8695220.6553 |  | 14.29 | 8695220.66 |  |  | 0 |  | 14.29 | 8695220.66 | 100%
12.2.11 | VENTANAS LAMINA C.R. CAL 18. (ANTIC - ESMALTE) | LOCALIZACIÓN Y REPLANTEO TOPOGRAFICO | LOCALIZACIÓN Y REPLANTEO TOPOGRAFICO | LOCALIZACIÓN Y REPLANTEO TOPOGRAFICO | LOCALIZACIÓN Y REPLANTEO TOPOGRAFICO | LOCALIZACIÓN Y REPLANTEO TOPOGRAFICO | M2 | 1.5 | 323658.798 | 485488.197 |  | 1.5 | 485488.2 |  |  | 0 |  | 1.5 | 485488.2 | 100%
12.2.15 | BARANDA METALICA CORREDORES DE CIRCULACION, TUBO CIRCULAR EN ACERO GALVANIZADO DE 2" INCLINADO HACIA EL INTERIOR ANCLADA A BORDILLO DE CONCRETO CON PLATINAS DE 0,17 CM X 0,20 CM DE ACERO DE 1/4" Y CHAZO DE ANCLAJE DE 3/8" X 3" CON PLATINAS DE HIERRO LATERALES DE 3/8" X 2" Y PLATINAS INTERNAS DE 1/4" X 1 1/2" TUBO INTERNO EN ACERO DE 1 1/2" DOS MANOS DE ANTICORROSIVO Y ACABADO EN PINTURA ESMALTE | LOCALIZACIÓN Y REPLANTEO TOPOGRAFICO | LOCALIZACIÓN Y REPLANTEO TOPOGRAFICO | LOCALIZACIÓN Y REPLANTEO TOPOGRAFICO | LOCALIZACIÓN Y REPLANTEO TOPOGRAFICO | LOCALIZACIÓN Y REPLANTEO TOPOGRAFICO | M | 41.92 | 406732.6055 | 17050230.8227 |  | 41.92 | 17050230.82 |  |  | 0 |  | 41.92 | 17050230.82 | 100%
15 | ILUMINACION | LOCALIZACIÓN Y REPLANTEO TOPOGRAFICO | LOCALIZACIÓN Y REPLANTEO TOPOGRAFICO | LOCALIZACIÓN Y REPLANTEO TOPOGRAFICO | LOCALIZACIÓN Y REPLANTEO TOPOGRAFICO | LOCALIZACIÓN Y REPLANTEO TOPOGRAFICO |  |  | 0 | 0 |  |  | 0 |  |  | 0 |  | 0 | 0 | 0%
15.1 | SUMINISTRO E INSTALACION DE LUMINARIAS | LOCALIZACIÓN Y REPLANTEO TOPOGRAFICO | LOCALIZACIÓN Y REPLANTEO TOPOGRAFICO | LOCALIZACIÓN Y REPLANTEO TOPOGRAFICO | LOCALIZACIÓN Y REPLANTEO TOPOGRAFICO | LOCALIZACIÓN Y REPLANTEO TOPOGRAFICO |  |  | 0 | 0 |  |  | 0 |  |  | 0 |  | 0 | 0 | 0%
15.1.2 | SUMINISTRO E INSTALACIÓN DE LUMINARIA HERMÉTICA 2X18 W SOBREPONER, 100-240 V, IRC 80, FLUJO LUMINOSO 3600, VIDA ÚTIL MAYOR A 30,000 HORAS, 6500 K. INCLUYE CONECTORES DE RESORTE, CINTA , ACCESORIOS DE FIJACIÓN Y SOPORTE. MATERIAL CERTIFICADO, GARANTIZADO E INSTALADO SEGÚN REGLAMENTACIÓN NTC 2050. | LOCALIZACIÓN Y REPLANTEO TOPOGRAFICO | LOCALIZACIÓN Y REPLANTEO TOPOGRAFICO | LOCALIZACIÓN Y REPLANTEO TOPOGRAFICO | LOCALIZACIÓN Y REPLANTEO TOPOGRAFICO | LOCALIZACIÓN Y REPLANTEO TOPOGRAFICO | UN | 89 | 342245.208 | 30459823.5122 |  |  | 0 |  |  | 0 |  | 0 | 0 | 0%
15.1.3 | SUMINISTRO E INSTALACIÓN DE LUMINARIA PANEL LED REDONDO 8" 18W SOBREPONER, 100-240 V, FLUJO LUMINOSO MAYOR A 1050 LM, IRC 70, VIDA ÚTIL MAYOR 20,000 H. INCLUYE CONECTORES DE RESORTE, CINTA , ACCESORIOS DE FIJACIÓN Y SOPORTE. MATERIAL CERTIFICADO, GARANTIZADO E INSTALADO SEGÚN REGLAMENTACIÓN NTC 2050. | LOCALIZACIÓN Y REPLANTEO TOPOGRAFICO | LOCALIZACIÓN Y REPLANTEO TOPOGRAFICO | LOCALIZACIÓN Y REPLANTEO TOPOGRAFICO | LOCALIZACIÓN Y REPLANTEO TOPOGRAFICO | LOCALIZACIÓN Y REPLANTEO TOPOGRAFICO | UN | 2 | 108911.3105 | 217822.621 |  |  | 0 |  |  | 0 |  | 0 | 0 | 0%
16 | APARATOS SANITARIOS Y ACCESORIOS | LOCALIZACIÓN Y REPLANTEO TOPOGRAFICO | LOCALIZACIÓN Y REPLANTEO TOPOGRAFICO | LOCALIZACIÓN Y REPLANTEO TOPOGRAFICO | LOCALIZACIÓN Y REPLANTEO TOPOGRAFICO | LOCALIZACIÓN Y REPLANTEO TOPOGRAFICO |  |  | 0 | 0 |  |  | 0 |  |  | 0 |  | 0 | 0 | 0%
16.1 | APARATOS SANITARIOS | LOCALIZACIÓN Y REPLANTEO TOPOGRAFICO | LOCALIZACIÓN Y REPLANTEO TOPOGRAFICO | LOCALIZACIÓN Y REPLANTEO TOPOGRAFICO | LOCALIZACIÓN Y REPLANTEO TOPOGRAFICO | LOCALIZACIÓN Y REPLANTEO TOPOGRAFICO |  |  | 0 | 0 |  |  | 0 |  |  | 0 |  | 0 | 0 | 0%
16.1.24 | SUMINISTRO E INSTALACIÓN DE LAVAMANOS DE SOBREPONER. | LOCALIZACIÓN Y REPLANTEO TOPOGRAFICO | LOCALIZACIÓN Y REPLANTEO TOPOGRAFICO | LOCALIZACIÓN Y REPLANTEO TOPOGRAFICO | LOCALIZACIÓN Y REPLANTEO TOPOGRAFICO | LOCALIZACIÓN Y REPLANTEO TOPOGRAFICO | UN | 3 | 278209.8405 | 834629.5215 |  |  | 0 |  |  | 0 |  | 0 | 0 | 0%
16.1.42 | SANITARIO ACUACER BLANCO CORONA (SUM E INSTALACION) | LOCALIZACIÓN Y REPLANTEO TOPOGRAFICO | LOCALIZACIÓN Y REPLANTEO TOPOGRAFICO | LOCALIZACIÓN Y REPLANTEO TOPOGRAFICO | LOCALIZACIÓN Y REPLANTEO TOPOGRAFICO | LOCALIZACIÓN Y REPLANTEO TOPOGRAFICO | UN | 6 | 545209.337 | 3271256.022 |  |  | 0 |  |  | 0 |  | 0 | 0 | 0%
16.1.46 | SANITARIO INSTITUCIONAL P´DISCAPACITADOS COLOR BLANCO P´CONEXIÓN SUPERIOR REF 21-AA-2640 MANCESA Ó SIMILAR y KIT VÁLVULA DE DESCARGA ANTIVANDÁLICA ALTA PRESIÓN P´SANITARIO DE CONEXIÓN SUPERIOR, BOTÓN DE ACCIONAMIENTO CON PALANCA PARA DISCAPACITADOS, SIN TORNILLOS A LA VISTA, METÁLICO CROMADO IMPORTADO, REF 4-AA-880 DOCOL Ó SIMILAR | LOCALIZACIÓN Y REPLANTEO TOPOGRAFICO | LOCALIZACIÓN Y REPLANTEO TOPOGRAFICO | LOCALIZACIÓN Y REPLANTEO TOPOGRAFICO | LOCALIZACIÓN Y REPLANTEO TOPOGRAFICO | LOCALIZACIÓN Y REPLANTEO TOPOGRAFICO | UN | 1 | 390456.8665 | 390456.8665 |  |  | 0 |  |  | 0 |  | 0 | 0 | 0%
16.1.5 | GRIFERIA LAVAMANOS TIPO GRIVAL Ó SIMIL. (SUM E INSTALACION) | LOCALIZACIÓN Y REPLANTEO TOPOGRAFICO | LOCALIZACIÓN Y REPLANTEO TOPOGRAFICO | LOCALIZACIÓN Y REPLANTEO TOPOGRAFICO | LOCALIZACIÓN Y REPLANTEO TOPOGRAFICO | LOCALIZACIÓN Y REPLANTEO TOPOGRAFICO | UN | 3 | 187032.7305 | 561098.1915 |  |  | 0 |  |  | 0 |  | 0 | 0 | 0%
18 | PINTURA | LOCALIZACIÓN Y REPLANTEO TOPOGRAFICO | LOCALIZACIÓN Y REPLANTEO TOPOGRAFICO | LOCALIZACIÓN Y REPLANTEO TOPOGRAFICO | LOCALIZACIÓN Y REPLANTEO TOPOGRAFICO | LOCALIZACIÓN Y REPLANTEO TOPOGRAFICO |  |  | 0 | 0 |  |  | 0 |  |  | 0 |  | 0 | 0 | 0%
18.1 | PINTURA SOBRE MAMPOSTERIA | LOCALIZACIÓN Y REPLANTEO TOPOGRAFICO | LOCALIZACIÓN Y REPLANTEO TOPOGRAFICO | LOCALIZACIÓN Y REPLANTEO TOPOGRAFICO | LOCALIZACIÓN Y REPLANTEO TOPOGRAFICO | LOCALIZACIÓN Y REPLANTEO TOPOGRAFICO |  |  | 0 | 0 |  |  | 0 |  |  | 0 |  | 0 | 0 | 0%
18.1.3 | ESTUCO SOBRE PAÑETE | LOCALIZACIÓN Y REPLANTEO TOPOGRAFICO | LOCALIZACIÓN Y REPLANTEO TOPOGRAFICO | LOCALIZACIÓN Y REPLANTEO TOPOGRAFICO | LOCALIZACIÓN Y REPLANTEO TOPOGRAFICO | LOCALIZACIÓN Y REPLANTEO TOPOGRAFICO | M2 | 998.78 | 9516.561 | 9504950.7956 |  | 339.77 | 3233441.93 |  | 216.89 | 2064046.92 |  | 556.66 | 5297488.85 | 55.73%
18.1.4 | PINTURA EN VINILO TIPO 1 MUROS INTERIORES 3 MANOS | LOCALIZACIÓN Y REPLANTEO TOPOGRAFICO | LOCALIZACIÓN Y REPLANTEO TOPOGRAFICO | LOCALIZACIÓN Y REPLANTEO TOPOGRAFICO | LOCALIZACIÓN Y REPLANTEO TOPOGRAFICO | LOCALIZACIÓN Y REPLANTEO TOPOGRAFICO | M2 | 998.78 | 17476.2775 | 17454956.4415 |  | 186.56 | 3260374.33 |  | 165.83 | 2898091.1 |  | 352.39 | 6158465.43 | 35.28%
18.1.5 | FILOS Y DILATACIONES | LOCALIZACIÓN Y REPLANTEO TOPOGRAFICO | LOCALIZACIÓN Y REPLANTEO TOPOGRAFICO | LOCALIZACIÓN Y REPLANTEO TOPOGRAFICO | LOCALIZACIÓN Y REPLANTEO TOPOGRAFICO | LOCALIZACIÓN Y REPLANTEO TOPOGRAFICO | M | 1207.44 | 5909.6275 | 7135520.6286 |  | 144.46 | 853704.79 |  | 142.5 | 842121.92 |  | 286.96 | 1695826.71 | 23.77%
18.2 | PINTURA SOBRE METAL | LOCALIZACIÓN Y REPLANTEO TOPOGRAFICO | LOCALIZACIÓN Y REPLANTEO TOPOGRAFICO | LOCALIZACIÓN Y REPLANTEO TOPOGRAFICO | LOCALIZACIÓN Y REPLANTEO TOPOGRAFICO | LOCALIZACIÓN Y REPLANTEO TOPOGRAFICO |  |  | 0 | 0 |  |  | 0 |  |  | 0 |  | 0 | 0 | 0%
18.2.1 | ANTICORROSIVO S/LAMINA LLENA | LOCALIZACIÓN Y REPLANTEO TOPOGRAFICO | LOCALIZACIÓN Y REPLANTEO TOPOGRAFICO | LOCALIZACIÓN Y REPLANTEO TOPOGRAFICO | LOCALIZACIÓN Y REPLANTEO TOPOGRAFICO | LOCALIZACIÓN Y REPLANTEO TOPOGRAFICO | M2 | 243.93 | 12114.404 | 2955066.5677 |  | 47.69 | 577735.93 |  | 30 | 363432.12 |  | 77.69 | 941168.05 | 31.85%
18.2.2 | ANTICORROSIVO S/LAMINA LINEAL | LOCALIZACIÓN Y REPLANTEO TOPOGRAFICO | LOCALIZACIÓN Y REPLANTEO TOPOGRAFICO | LOCALIZACIÓN Y REPLANTEO TOPOGRAFICO | LOCALIZACIÓN Y REPLANTEO TOPOGRAFICO | LOCALIZACIÓN Y REPLANTEO TOPOGRAFICO | M | 1295.34 | 11352.6005 | 14705477.5317 |  | 220.92 | 2508016.5 |  | 188.33 | 2138035.25 |  | 409.25 | 4646051.75 | 31.59%
18.2.3 | ESMALTE S/ LAMINA LLENA | LOCALIZACIÓN Y REPLANTEO TOPOGRAFICO | LOCALIZACIÓN Y REPLANTEO TOPOGRAFICO | LOCALIZACIÓN Y REPLANTEO TOPOGRAFICO | LOCALIZACIÓN Y REPLANTEO TOPOGRAFICO | LOCALIZACIÓN Y REPLANTEO TOPOGRAFICO | M2 | 315.48 | 26369.303 | 8318987.7105 |  | 47.69 | 1257552.06 |  | 30 | 791079.09 |  | 77.69 | 2048631.15 | 24.63%
18.2.4 | ESMALTE S/ LAMINA LINEAL | LOCALIZACIÓN Y REPLANTEO TOPOGRAFICO | LOCALIZACIÓN Y REPLANTEO TOPOGRAFICO | LOCALIZACIÓN Y REPLANTEO TOPOGRAFICO | LOCALIZACIÓN Y REPLANTEO TOPOGRAFICO | LOCALIZACIÓN Y REPLANTEO TOPOGRAFICO | M | 1295.34 | 11913.6495 | 15432226.7434 |  | 396.48 | 4723523.75 |  | 82.39 | 981565.58 |  | 478.87 | 5705089.34 | 36.97%
18.2.5 | ESMALTE S/ MARCOS LAMINA | LOCALIZACIÓN Y REPLANTEO TOPOGRAFICO | LOCALIZACIÓN Y REPLANTEO TOPOGRAFICO | LOCALIZACIÓN Y REPLANTEO TOPOGRAFICO | LOCALIZACIÓN Y REPLANTEO TOPOGRAFICO | LOCALIZACIÓN Y REPLANTEO TOPOGRAFICO | M | 559.07 | 16892.627 | 9444160.9769 |  | 12.27 | 207272.53 |  |  | 0 |  | 12.27 | 207272.53 | 2.195%
18.3 | PINTURA SOBRE MADERA | LOCALIZACIÓN Y REPLANTEO TOPOGRAFICO | LOCALIZACIÓN Y REPLANTEO TOPOGRAFICO | LOCALIZACIÓN Y REPLANTEO TOPOGRAFICO | LOCALIZACIÓN Y REPLANTEO TOPOGRAFICO | LOCALIZACIÓN Y REPLANTEO TOPOGRAFICO |  |  | 0 | 0 |  |  | 0 |  |  | 0 |  | 0 | 0 | 0%
18.3.2 | ESMALTE S/ MADERA LLENA | LOCALIZACIÓN Y REPLANTEO TOPOGRAFICO | LOCALIZACIÓN Y REPLANTEO TOPOGRAFICO | LOCALIZACIÓN Y REPLANTEO TOPOGRAFICO | LOCALIZACIÓN Y REPLANTEO TOPOGRAFICO | LOCALIZACIÓN Y REPLANTEO TOPOGRAFICO | M2 | 1211.54 | 21855.6505 | 26478994.8069 |  |  | 0 |  |  | 0 |  | 0 | 0 | 0%
18.3.3 | ESMALTE S/ MADERA LINEAL | LOCALIZACIÓN Y REPLANTEO TOPOGRAFICO | LOCALIZACIÓN Y REPLANTEO TOPOGRAFICO | LOCALIZACIÓN Y REPLANTEO TOPOGRAFICO | LOCALIZACIÓN Y REPLANTEO TOPOGRAFICO | LOCALIZACIÓN Y REPLANTEO TOPOGRAFICO | M | 540 | 12006.7145 | 6483625.83 |  |  | 0 |  |  | 0 |  | 0 | 0 | 0%
18.4 | VARIOS - PINTURA | LOCALIZACIÓN Y REPLANTEO TOPOGRAFICO | LOCALIZACIÓN Y REPLANTEO TOPOGRAFICO | LOCALIZACIÓN Y REPLANTEO TOPOGRAFICO | LOCALIZACIÓN Y REPLANTEO TOPOGRAFICO | LOCALIZACIÓN Y REPLANTEO TOPOGRAFICO |  |  | 0 | 0 |  |  | 0 |  |  | 0 |  | 0 | 0 | 0%
18.4.11 | PINTURA KORAZA PARA FACHADAS | LOCALIZACIÓN Y REPLANTEO TOPOGRAFICO | LOCALIZACIÓN Y REPLANTEO TOPOGRAFICO | LOCALIZACIÓN Y REPLANTEO TOPOGRAFICO | LOCALIZACIÓN Y REPLANTEO TOPOGRAFICO | LOCALIZACIÓN Y REPLANTEO TOPOGRAFICO | M2 | 559.0863 | 23000.35 | 12859181.1369 |  | 195.79 | 4503238.53 |  |  | 0 |  | 195.79 | 4503238.53 | 35.02%
21 | ASEO Y VARIOS | LOCALIZACIÓN Y REPLANTEO TOPOGRAFICO | LOCALIZACIÓN Y REPLANTEO TOPOGRAFICO | LOCALIZACIÓN Y REPLANTEO TOPOGRAFICO | LOCALIZACIÓN Y REPLANTEO TOPOGRAFICO | LOCALIZACIÓN Y REPLANTEO TOPOGRAFICO |  |  | 0 | 0 |  |  | 0 |  |  | 0 |  | 0 | 0 | 0%
21.1 | ASEO Y LIMPIEZA | LOCALIZACIÓN Y REPLANTEO TOPOGRAFICO | LOCALIZACIÓN Y REPLANTEO TOPOGRAFICO | LOCALIZACIÓN Y REPLANTEO TOPOGRAFICO | LOCALIZACIÓN Y REPLANTEO TOPOGRAFICO | LOCALIZACIÓN Y REPLANTEO TOPOGRAFICO |  |  | 0 | 0 |  |  | 0 |  |  | 0 |  | 0 | 0 | 0%
21.1.1 | ASEO GENERAL | LOCALIZACIÓN Y REPLANTEO TOPOGRAFICO | LOCALIZACIÓN Y REPLANTEO TOPOGRAFICO | LOCALIZACIÓN Y REPLANTEO TOPOGRAFICO | LOCALIZACIÓN Y REPLANTEO TOPOGRAFICO | LOCALIZACIÓN Y REPLANTEO TOPOGRAFICO | M2 | 1178.1 | 4020.408 | 4736442.6648 |  |  | 0 |  |  | 0 |  | 0 | 0 | 0%
26 | TRANSPORTES | LOCALIZACIÓN Y REPLANTEO TOPOGRAFICO | LOCALIZACIÓN Y REPLANTEO TOPOGRAFICO | LOCALIZACIÓN Y REPLANTEO TOPOGRAFICO | LOCALIZACIÓN Y REPLANTEO TOPOGRAFICO | LOCALIZACIÓN Y REPLANTEO TOPOGRAFICO | 0 |  | 0 | 0 |  |  | 0 |  |  | 0 |  | 0 | 0 | 0%
26.5 | TRANSPORTE FLUVIAL. INCLUYE EMBARQUE Y DESEMBARQUE | LOCALIZACIÓN Y REPLANTEO TOPOGRAFICO | LOCALIZACIÓN Y REPLANTEO TOPOGRAFICO | LOCALIZACIÓN Y REPLANTEO TOPOGRAFICO | LOCALIZACIÓN Y REPLANTEO TOPOGRAFICO | LOCALIZACIÓN Y REPLANTEO TOPOGRAFICO | Ton/Km | 3163 | 2436.9735 | 7708147.1805 |  |  | 0 |  | 100.18 | 244136.01 |  | 100.18 | 244136.01 | 3.167%
| COSTO TOTAL OBRA SEDE I.E HERACLIO LARA ARROYO SEDE DOMINGODO | [8 empty] | 343754559 |  |  | 58585273 |  |  | 11614530 |  | 0 | 70199803 | 20.42%
3 | SEDE: PRIMITIVO PALACIOS SEDE PRINCIPAL | [17 empty] | 0
| COSTO TOTAL SEDE PRIMITIVO PALACIOS SEDE PRINCIPAL | [5 empty] | UND |  | 0 | 0 |  | 0 | [6 empty] | 0
| PRE CONSTRUCCION | [11 empty] | 0
| Proyecto Arquitectonico Y Diseños Urbanisticos. | [5 empty] | M2 |  |  | 0 |  |  | 0 | [5 empty] | 0
| COSTO ESTUDIOS Y DISEÑOS I.E PRIMITIVO PALACIOS SEDE PRINCIPAL | [8 empty] | 0 |  |  | 0 |  |  |  |  | 0 | 0
IMPLEMENTACIÓN PAPSO (Plan de Aplicación del Protocolo de Seguridad en la Obra) - COSTO DIRECTO
ITEM | DESCRIPCION | [5 empty] | UN | CANT | PRECIO | VALOR |  | CANTIDAD | VALOR |  | CANTIDAD | VALOR |  | CANTIDAD | VR. EJECUTADO | % EJEC.
ETAPA DE IMPLEMENTACION PAPSO (Ver detalle en Anexo 1 PAPSO)
1 | COSTO VARIABLE POR ADECUACIONES (UNA VEZ) | [8 empty] | 0 | [8 empty] | 0 | 0%
2 | COSTOS CONSUMIBLES POR ELEMENTOS DE PROTECCION, DOTACIONES, PERSONAL Y TRANSPORTE POR MES | [8 empty] | 0 | [8 empty] | 0 | 0%
| TOTAL ETAPA DE IMPLEMENTACION PAPSO | [8 empty] | 0 |  |  | 0 |  |  | 0 |  |  | 0
FASE 2 CONSTRUCCIÓN
1 | PRELIMINARES
1.3 | DEMOLICIONES - DESMONTES - RETIROS | [8 empty] | 0 | [7 empty] | 0 | 0
1.3.10 | DEMOLICIÓN DE MUROS TOLETE E=12 CM. (INC. RETIRO DE SOBR.) | [5 empty] | M2 | 65.86 | 26774.8005 | 1763388.3609 |  |  | 0 |  | 65.86 | 1763388.36 |  | 65.86 | 1763388.36 | 100%
1.3.18 | DEMOLICION PLACA MACIZA H = 0.10 (INC. RETIRO DE SOBR.) | [5 empty] | M2 | 50.85 | 51020.892 | 2594412.3582 |  |  | 0 |  | 50.85 | 2594412.36 |  | 50.85 | 2594412.36 | 100%
1.3.26 | DESMONTE PUERTAS CON MARCOS (INC. RETIRO DE SOBR.) | [5 empty] | UN | 2 | 50207.238 | 100414.476 |  |  | 0 |  | 2 | 100414.48 |  | 2 | 100414.48 | 100%
1.3.28 | DESMONTE VENTANAS O PUERTAS METÁLICAS (INC. RETIRO DE SOBRANTES) | [5 empty] | M2 | 7.5 | 27633.6575 | 207252.4313 |  |  | 0 |  | 7.5 | 207252.43 |  | 7.5 | 207252.43 | 100%
1.3.49 | DESMONTE DE LAMPARAS 2X32. INCLUYE RETIRO DE SOBRANTES | [5 empty] | UN | 4 | 17724.894 | 70899.576 |  |  | 0 |  | 4 | 70899.58 |  | 4 | 70899.58 | 100%
2 | CIMENTACION | [11 empty] | 0 |  |  | 0 |  | 0 | 0 | 0%
2.1 | EXCAVACIONES, RELLENOS Y REEMPLAZOS | [11 empty] | 0 |  |  | 0 |  | 0 | 0 | 0%
2.1.6 | EXCAVACION MANUAL EN MATERIAL COMUN (incluye cargue y retiro) | [5 empty] | M3 | 22.81 | 69847.9415 | 1593231.5456 |  |  | 0 |  |  | 0 |  | 0 | 0 | 0%
2.1.11 | RELLENO EN RECEBO COMUN (Suministro, Extendido, Humedecimiento y Compactación) | [5 empty] | M3 | 8.9236 | 113557.913 | 1013346.1286 |  |  | 0 |  |  | 0 |  | 0 | 0 | 0%
2.2 | CONCRETOS PARA CIMENTACION | [8 empty] | 0 |  |  | 0 |  |  | 0 |  | 0 | 0 | 0%
2.2.6 | CONCRETO PARA VIGAS DE CIMENTACIÓN 3000 PSI | [5 empty] | M3 | 5.2 | 1157862.8795 | 6020886.9734 |  |  | 0 |  |  | 0 |  | 0 | 0 | 0%
2.2.7 | CONCRETO PARA ZAPATAS 3000 PSI | [5 empty] | M3 | 4.61 | 1122861.133 | 5176389.8231 |  |  | 0 |  |  | 0 |  | 0 | 0 | 0%
2.2.10 | PLACA CONTRAPISO DE 10 cm - CONCRETO 3000 PSI. INCLUYE CORTE Y DILATACION | [5 empty] | M2 | 57.2 | 118454.4615 | 6775595.1978 |  |  | 0 |  |  | 0 |  | 0 | 0 | 0%
2.3 | ACERO DE REFUERZO PARA CIMENTACION - ESTRUCTURA - MAMPOSTERIA Y OTROS | [8 empty] | 0 |  |  | 0 |  |  | 0 |  | 0 | 0 | 0%
2.3.2 | ACERO DE REFUERZO 60000 PSI | [5 empty] | KG | 1504.74 | 9298.523 | 13991859.499 |  |  | 0 |  |  | 0 |  | 0 | 0 | 0%
2.3.4 | MALLA ELECTROSOLDADA ESTÁNDAR | [5 empty] | KG | 76.08 | 11528.0945 | 877057.4296 |  |  | 0 |  |  | 0 |  | 0 | 0 | 0%
4 | ESTRUCTURA | [11 empty] | 0 |  |  | 0 |  | 0 | 0 | 0%
4.1 | ELEMENTOS VERTICALES EN CONCRETO | [11 empty] | 0 |  |  | 0 |  | 0 | 0 | 0%
4.1.1 | COLUMNAS EN CONCRETO DE 3000 PSI | [5 empty] | M3 | 3.76 | 1261856.3695 | 4744579.9493 |  |  | 0 |  |  | 0 |  | 0 | 0 | 0%
4.2 | ELEMENTOS HORIZONTALES EN CONCRETO | [5 empty] | 0 | 0 | 0 | 0 |  |  | 0 |  |  | 0 |  | 0 | 0 | 0%
4.2.1 | VIGAS AÉREAS EN CONCRETO DE 3000 PSI | [5 empty] | M3 | 5.51 | 1274457.3705 | 7022260.1115 |  |  | 0 |  |  | 0 |  | 0 | 0 | 0%
5 | MAMPOSTERIA | [11 empty] | 0 |  |  | 0 |  | 0 | 0 | 0%
5.2 | MAMPOSTERIA EN LADRILLO TOLETE Y HUECO | [11 empty] | 0 |  |  | 0 |  | 0 | 0 | 0%
5.2.9 | MURO EN BLOQUE No. 4 E=15 cm | [5 empty] | M2 | 83.84 | 70676.22 | 5925494.2848 |  |  | 0 |  |  | 0 |  | 0 | 0 | 0%
6 | PREFABRICADOS EN CONCRETO Y OTROS | [11 empty] | 0 |  |  | 0 |  | 0 | 0 | 0%
6.1 | ELEMENTOS PREFABRICADOS EN CONCRETO | [11 empty] | 0 |  |  | 0 |  | 0 | 0 | 0%
6.1.7 | DINTEL CONCRETO 0,30M X 0,10 M | [5 empty] | M | 9.4 | 96697.194 | 908953.6236 |  |  | 0 |  |  | 0 |  | 0 | 0 | 0%
8 | INSTALACIÓN ELECTRICA, TELEFÓNICA Y COMUNICACIONES | [11 empty] | 0 |  |  | 0 |  | 0 | 0 | 0%
8.1 | SALIDAS PARA ALUMBRADO Y TOMAS | [11 empty] | 0 |  |  | 0 |  | 0 | 0 | 0%
8.1.8 | SALIDA + TOMACORRIENTE DOBLE MONOFASICA - PVC | [5 empty] | UN | 7 | 147393.688 | 1031755.816 |  |  | 0 |  |  | 0 |  | 0 | 0 | 0%
8.1.18 | SALIDA PARA LAMPARA FLUORESCENTE - EMT | [5 empty] | UN | 6 | 166058.5385 | 996351.231 |  |  | 0 |  |  | 0 |  | 0 | 0 | 0%
8.3 | ACOMETIDAS Y CONDUCTORES | [8 empty] | 0 |  |  | 0 |  |  | 0 |  | 0 | 0 | 0%
8.3.9 | TUBERIA EMT 3/4" - SUSPENDIDA INCLUYE ACCESORIOS Y FIJACIONES | [5 empty] | M | 30 | 20669.7365 | 620092.095 |  |  | 0 |  |  | 0 |  | 0 | 0 | 0%
8.3.14 | CABLEADO 1#12 | [5 empty] | M | 34 | 4404.6335 | 149757.539 |  |  | 0 |  |  | 0 |  | 0 | 0 | 0%
8.3.16 | CABLEADO 2#12 | [5 empty] | M | 34 | 10522.9925 | 357781.745 |  |  | 0 |  |  | 0 |  | 0 | 0 | 0%
8.14 | APARATOS ELÉCTRICOS (INCLUYE SUM E INSTALACIÓN) | [8 empty] | 0 |  |  | 0 |  |  | 0 |  | 0 | 0 | 0%
8.14.10 | INTERRUPTOR DOBLE 200211 | [5 empty] | UN | 1 | 11763.416 | 11763.416 |  |  | 0 |  |  | 0 |  | 0 | 0 | 0%
8.14.16 | INTERRUPTOR SENC 600 AVE601 | [5 empty] | UN | 0 | 17669.055 | 0 |  |  | 0 |  |  | 0 |  | 0 | 0 | 0%
9 | PAÑETES | [8 empty] | 0 |  |  | 0 |  |  | 0 |  | 0 | 0 | 0%
9.1 | PAÑETES SOBRE MUROS | [8 empty] | 0 |  |  | 0 |  |  | 0 |  | 0 | 0 | 0%
9.1.1 | FILOS Y DILATACIONES | [5 empty] | M | 64.6 | 8310.7045 | 536871.5107 |  |  | 0 |  |  | 0 |  | 0 | 0 | 0%
9.1.2 | PAÑETE IMPERMEABILIZADO S/MUROS 1:3. | [5 empty] | M2 | 80.98 | 28408.756 | 2300541.0609 |  |  | 0 |  |  | 0 |  | 0 | 0 | 0%
9,1,7 | PAÑETE LISO SOBRE MUROS 1:4 | [5 empty] | M2 | 80.98 | 26663.1225 | 2159179.6601
10 | PISOS | [11 empty] | 0 |  |  | 0 |  | 0 | 0 | 0%
10.1 | BASES PISOS Y AFINADOS | [11 empty] | 0 |  |  | 0 |  | 0 | 0 | 0%
10.1.2 | AFINADO IMPERMEABILIZADO MORTERO 1:3 H=4 | [5 empty] | M2 | 57.2 | 39564.5905 | 2263094.5766 |  |  | 0 |  |  | 0 |  | 0 | 0 | 0%
10.2 | ACABADOS PISOS | [5 empty] | 0 | 0 | 0 | 0 |  |  | 0 |  |  | 0 |  | 0 | 0 | 0%
10.2.12 | CERAMICA 33 X 33 | [5 empty] | M2 | 57.2 | 76877.008 | 4397364.8576 |  |  | 0 |  |  | 0 |  | 0 | 0 | 0%
10.3 | GUARDAESCOBAS | [5 empty] | 0 | 0 | 0 | 0 |  |  | 0 |  |  | 0 |  | 0 | 0 | 0%
10.3.10 | GUARDAESCOBA VIROLA 8 CM | [5 empty] | M | 32.4 | 32854.604 | 1064489.1696 |  |  | 0 |  |  | 0 |  | 0 | 0 | 0%
11 | CUBIERTAS E IMPERMEABILIZACIONES | [8 empty] | 0 |  |  | 0 |  |  | 0 |  | 0 | 0 | 0%
11.2 | CUBIERTAS | [8 empty] | 0 |  |  | 0 |  |  | 0 |  | 0 | 0 | 0%
11.2.8 | DESMONTE TEJA ONDULADA A.C. | [5 empty] | M2 | 49.5 | 16463.1985 | 814928.3257 |  |  | 0 |  | 49.5 | 814928.33 |  | 49.5 | 814928.33 | 100%
11.2.11 | DESMONTE CERCHAS Y CORREAS | [5 empty] | M | 79.5 | 28120.2545 | 2235560.2328 |  |  | 0 |  | 79.5 | 2235560.23 |  | 79.5 | 2235560.23 | 100%
11.2.18 | SUMINISTRO E INSTALACION DE ESTRUCTURA METALICA PARA CUBIERTAS. NORMA NSR10 TITULO F. PERFILERIA ASTM A572 GR50 Y ASTM A37. SOLDADURA E70XX. INC CERCHAS, CORREAS, TENSORES, ANCLAJES Y ACCESORIOS, LIMPIEZA SSPC-SP3, PINTURA ANTICORROSIVA 3 MILS Y ACABADO ESMALTE ALQUIDICO 3 MILS | [5 empty] | KG | 512.29 | 16439.2675 | 8421672.3476 |  |  | 0 |  |  | 0 |  | 0 | 0 | 0%
11.2.22 | SUMINISTRO E INSTALACION DE CUBIERTA TERMOACUSTICA UPVC BLANCO - BLANCO CON FIBRA DE CARBONO DE 2,5 MM COLOR A DEFINIR | [5 empty] | M2 | 61.5 | 118318.8525 | 7276609.4288 |  |  | 0 |  |  | 0 |  | 0 | 0 | 0%
11.3 | ACCESORIOS Y OTROS | [8 empty] | 0 |  |  | 0 |  |  | 0 |  | 0 | 0 | 0%
11.3.6 | SUMINISTRO E INSTALACION DE CANAL LAMINA GALVANIZADA Ds = 100 cm - CAL 20. INCLUYE SOPORTES, SOSCOS, REFUERZOS Y GARGOLAS DE REBOSE | [5 empty] | M | 12.3 | 142043.78 | 1747138.494 |  |  | 0 |  |  | 0 |  | 0 | 0 | 0%
11.3.10 | TRAGANTES Ø 4" | [5 empty] | UN | 2 | 28795.6405 | 57591.281 |  |  | 0 |  |  | 0 |  | 0 | 0 | 0%
11.3.15 | BAJANTE A.LL. PVC Ø 4" (INC. ACCESORIOS) | [5 empty] | M | 7 | 44913.169 | 314392.183 |  |  | 0 |  |  | 0 |  | 0 | 0 | 0%
12 | CARPINTERIA DE METÁLICA | [8 empty] | 0 |  |  | 0 |  |  | 0 |  | 0 | 0 | 0%
12.2 | CARPINTERIA EN LAMINA | [8 empty] | 0 |  |  | 0 |  |  | 0 |  | 0 | 0 | 0%
12.2.4 | SUMINISTRO E INSTALACION DE MARCOS PUERTAS LAMINA C.R. C18 - 2,00 X 1,00 M. INCLUYE ANTICORROSIVO, ESMALTE, ANCLAJE, BISAGRAS TIPO PESADO Y CARGUE EN MORTERO | [5 empty] | UN | 3 | 238947.0465 | 716841.1395 |  |  | 0 |  |  | 0 |  | 0 | 0 | 0%
12.2.6 | SUMINISTRO E INSTALACION DE PUERTA METALICA LAMINA C.R. C18 (ANTIC - ESMALTE) | [5 empty] | M2 | 8.2 | 336731.7715 | 2761200.5263 |  |  | 0 |  |  | 0 |  | 0 | 0 | 0%
12.2.11 | VENTANAS LAMINA C.R. CAL 18. (ANTIC - ESMALTE) | [5 empty] | M2 | 9.5 | 323658.798 | 3074758.581 |  |  | 0 |  |  | 0 |  | 0 | 0 | 0%
12.2.12 | VENTANA EN LÁMINA C.R. CAL. 20 TIPO PERSIANA PARA VENTILACIÓN (ANTIC - ESMALTE) | [5 empty] | M2 | 0 | 353306.648 | 0 |  |  | 0 |  |  | 0 |  | 0 | 0 | 0%
12.2.13 | RECONSTRUCCIÓN DE REJAS DE PROTECCIÓN (ANTIC - ESMALTE) | [5 empty] | M2 | 0 | 45604.509 | 0 |  |  | 0 |  |  | 0 |  | 0 | 0 | 0%
15 | ILUMINACION | [11 empty] | 0 |  |  | 0 |  | 0 | 0 | 0%
15.1 | SUMINISTRO E INSTALACION DE LUMINARIAS | [11 empty] | 0 |  |  | 0 |  | 0 | 0 | 0%
15.1.2 | SUMINISTRO E INSTALACIÓN DE LUMINARIA HERMÉTICA 2X18 W SOBREPONER, 100-240 V, IRC 80, FLUJO LUMINOSO 3600, VIDA ÚTIL MAYOR A 30,000 HORAS, 6500 K. INCLUYE CONECTORES DE RESORTE, CINTA , ACCESORIOS DE FIJACIÓN Y SOPORTE. MATERIAL CERTIFICADO, GARANTIZADO E INSTALADO SEGÚN REGLAMENTACIÓN NTC 2050. | [5 empty] | UN | 6 | 342245.208 | 2053471.248 |  |  | 0 |  |  | 0 |  | 0 | 0 | 0%
18 | PINTURA | [16 empty] | 0
18.1 | PINTURA SOBRE MAMPOSTERIA | [16 empty] | 0
18.1.3 | ESTUCO SOBRE PAÑETE | [5 empty] | M2 | 692.16 | 9516.561 | 6586982.8618 |  | 637.16 | 6063572.01 |  |  |  |  | 637.16 | 6063572.01 | 92.05%
18.1.4 | PINTURA EN VINILO TIPO 1 MUROS INTERIORES 3 MANOS | [5 empty] | M2 | 428.68 | 17476.2775 | 7491730.6387 |  | 335.79 | 5868359.22 |  |  | 0 |  | 335.79 | 5868359.22 | 78.33%
18.2 | PINTURA SOBRE METAL | [11 empty] | 0 |  |  | 0 |  | 0 | 0 | 0%
18.2.1 | ANTICORROSIVO S/LAMINA LLENA | [5 empty] | M2 | 120.43 | 12114.404 | 1458937.6737 |  |  | 0 |  | 37.18 | 450413.54 |  | 37.18 | 450413.54 | 30.87%
18.2.2 | ANTICORROSIVO S/LAMINA LINEAL | [5 empty] | M | 391.1 | 11352.6005 | 4440002.0556 |  | 156.73 | 1779293.08 |  | 59.03 | 670144.01 |  | 215.76 | 2449437.08 | 55.17%
18.2.3 | ESMALTE S/ LAMINA LLENA | [5 empty] | M2 | 120.43 | 26369.303 | 3175655.1603 |  |  | 0 |  | 19.59 | 516574.65 |  | 19.59 | 516574.65 | 16.27%
18.2.4 | ESMALTE S/ LAMINA LINEAL | [5 empty] | M | 391.1 | 11913.6495 | 4659428.3195 |  | 156.73 | 1867226.29 |  | 32.85 | 391363.39 |  | 189.58 | 2258589.67 | 48.47%
18.4 | VARIOS - PINTURA | [11 empty] | 0 |  |  | 0 |  | 0 | 0 | 0%
18.4.11 | PINTURA KORAZA PARA FACHADAS | [5 empty] | M2 | 220.28 | 23000.35 | 5066517.098 |  | 99.02 | 2277494.66 |  |  | 0 |  | 99.02 | 2277494.66 | 44.95%
19 | CERRADURAS Y VIDRIOS | [11 empty] | 0 |  |  | 0 |  | 0 | 0 | 0%
19.1 | CERRADURAS | [11 empty] | 0 |  |  | 0 |  | 0 | 0 | 0%
19.1.9 | CERRADURA SCHLAGE ALCOBA A-50 WS | [5 empty] | UN | 4 | 109643.865 | 438575.46 |  |  | 0 |  |  | 0 |  | 0 | 0 | 0%
20 | OBRAS EXTERIORES | [11 empty] | 0 |  |  | 0 |  | 0 | 0 | 0%
20.2 | ZONAS DURAS Y PLAZOLETAS | [11 empty] | 0 |  |  | 0 |  | 0 | 0 | 0%
20.2.5 | CONCRETO ESCOBEADO PARA ANDENES O RAMPAS H = 10 cm - 3000 PSI CERTIFICADO | [5 empty] | M2 | 0 | 105579.5835 | 0 |  |  | 0 |  |  | 0 |  | 0 | 0 | 0%
21 | ASEO Y VARIOS | [11 empty] | 0 |  |  | 0 |  | 0 | 0 | 0%
21.1 | ASEO Y LIMPIEZA | [5 empty] | 0 | 0 | 0 |  |  |  | 0 |  |  | 0 |  | 0 | 0 | 0%
21.1.1 | ASEO GENERAL | [5 empty] | M2 | 72.3 | 4020.408 | 290675.4984 |  |  | 0 |  |  | 0 |  | 0 | 0 | 0%
| COSTO TOTAL OBRA SEDE PRIMITIVO PALACIO SEDE PRINCIPAL | [8 empty] | 137757732.9996 |  |  | 17855945 |  |  | 9815351 |  | 0 | 27671297 | 20.09%
4 | SEDE: LA UNIÒN SEDE PRINCIPAL | [17 empty] | 0
| COSTO TOTAL SEDE LA UNIÒN | [5 empty] | UND |  | 0 | 0 |  | 0 | [6 empty] | 0
| PRE CONSTRUCCION | [11 empty] | 0
| Proyecto Arquitectonico y Diseños Urbanisticos. | [5 empty] | M2 | 152.37 | 26865 | 4093420 |  |  | 0 | [5 empty] | 0
| Proyecto Estructural Bateria sanitaria | [5 empty] | M2 | 152.37 | 20653 | 3146898
| Estudios Hidrosanitarios | [5 empty] | M2 | 152.37 | 8581 | 1307487
| Estudio de Suelos | [5 empty] | M3 | 152.37 | 3654 | 556760
| COSTO ESTUDIOS Y DISEÑOS SEDE LA UNIÒN | [8 empty] | 9104565 |  |  | 0 |  |  |  |  | 0 | 0
IMPLEMENTACIÓN PAPSO (Plan de Aplicación del Protocolo de Seguridad en la Obra) - COSTO DIRECTO
ITEM | DESCRIPCION | [5 empty] | UN | CANT | PRECIO | VALOR |  | CANTIDAD | VALOR |  | CANTIDAD | VALOR |  | CANTIDAD | VR. EJECUTADO | % EJEC.
ETAPA DE IMPLEMENTACION PAPSO (Ver detalle en Anexo 1 PAPSO)
1 | COSTO VARIABLE POR ADECUACIONES (UNA VEZ) | [8 empty] | 0 | [8 empty] | 0 | 0%
2 | COSTOS CONSUMIBLES POR ELEMENTOS DE PROTECCION, DOTACIONES, PERSONAL Y TRANSPORTE POR MES | [8 empty] | 0 | [8 empty] | 0 | 0%
| TOTAL ETAPA DE IMPLEMENTACION PAPSO | [8 empty] | 0 | [5 empty] | 0 |  |  | 0
CONSTRUCCIÓN
1 | PRELIMINARES
1.1 | OBRAS PRELIMINARES | [8 empty] | 0 | [7 empty] | 0 | 0 | 0%
1.1.4 | REPLANTEO Y NIVELACIÓN DE TERRENO NATURAL | [5 empty] | M2 | 150.2016 | 4114.8025 | 618049.9192 |  |  | 0 |  |  | 0 |  | 0 | 0 | 0%
1.3.1 | DEMOLICION CIELO RASO FALSO (INC. RETIRO DE SOBR.) | [5 empty] | M2 | 45.2852 | 20328.055 | 920560.0363 |  |  | 0 |  |  | 0 |  | 0 | 0 | 0%
1.3.4 | DEMOLICIÓN DE CONSTRUCCIONES EXISTENTES (INC. RETIRO DE SOBR.) | [5 empty] | M2 | 18.34 | 90379.41 | 1657558.3794 |  |  | 0 |  |  | 0 |  | 0 | 0 | 0%
1.3.22 | DESMONTE CANALES Y BAJANTES (INC. RETIRO DE SOBR.) | [5 empty] | M | 131.56 | 33786.5835 | 4444962.9253 |  |  | 0 |  |  | 0 |  | 0 | 0 | 0%
1.3.25 | DESMONTE CERRAMIENTOS EN MALLA TIPO ONDULADA Ó ESLABONADA (INC. RETIRO DE SOBR.) | [5 empty] | M2 | 16.68 | 9347.7145 | 155919.8779 |  |  | 0 |  |  | 0 |  | 0 | 0 | 0%
1.3.32 | DEMOLICION AFINADOS DE PISO E=5 cm (INCLUYE CARGUE, RETIRO, DISPOSICION DE ESCOMBROS) | [5 empty] | M2 | 69.02 | 4945.74 | 341354.9748 |  |  | 0 |  |  | 0 |  | 0 | 0 | 0%
1.3.49 | DESMONTE DE LAMPARAS 2X32. INCLUYE RETIRO DE SOBRANTES | [5 empty] | UN | 26 | 17724.894 | 460847.244 |  |  | 0 |  |  | 0 |  | 0 | 0 | 0%
2 | CIMENTACION | [8 empty] | 0 |  |  | 0 |  |  | 0 |  | 0 | 0 | 0%
2.1 | EXCAVACIONES, RELLENOS Y REEMPLAZOS | [8 empty] | 0 |  |  | 0 |  |  | 0 |  | 0 | 0 | 0%
2.1.6 | EXCAVACION MANUAL EN MATERIAL COMUN (incluye cargue y retiro) | [5 empty] | M3 | 95.8873 | 69847.9415 | 6697532.6164 |  |  | 0 |  |  | 0 |  | 0 | 0 | 0%
2.1.11 | RELLENO EN RECEBO COMUN (Suministro, Extendido, Humedecimiento y Compactación) | [5 empty] | M3 | 112.9001 | 113557.913 | 12820697.4623 |  |  | 0 |  |  | 0 |  | 0 | 0 | 0%
2.2 | CONCRETOS PARA CIMENTACION | [11 empty] | 0 |  |  | 0 |  | 0 | 0 | 0%
2.2.5 | CONCRETO DE LIMPIEZA 1500 PSI | [5 empty] | M3 | 10.9165 | 738795.173 | 8065057.5061 |  |  | 0 |  |  | 0 |  | 0 | 0 | 0%
2.2.6 | CONCRETO PARA VIGAS DE CIMENTACIÓN 3000 PSI | [5 empty] | M3 | 6.5947 | 1157862.8795 | 7635816.2246 |  |  | 0 |  |  | 0 |  | 0 | 0 | 0%
2.2.7 | CONCRETO PARA ZAPATAS 3000 PSI | [5 empty] | M3 | 3 | 1122861.133 | 3368583.399 |  |  | 0 |  |  | 0 |  | 0 | 0 | 0%
2.2.8 | CONCRETO PARA MUROS DE CONTENCION 3000 PSI | [5 empty] | M3 | 7.228 | 1345685.333 | 9726613.5869 |  |  | 0 |  |  | 0 |  | 0 | 0 | 0%
2.2.10 | PLACA CONTRAPISO DE 10 cm - CONCRETO 3000 PSI. INCLUYE CORTE Y DILATACION | [5 empty] | M2 | 103.2736 | 118454.4615 | 12233218.6752 |  |  | 0 |  |  | 0 |  | 0 | 0 | 0%
2.3 | ACERO DE REFUERZO PARA CIMENTACION - ESTRUCTURA - MAMPOSTERIA Y OTROS | [11 empty] | 0 |  |  | 0 |  | 0 | 0 | 0%
2.3.2 | ACERO DE REFUERZO 60000 PSI | [5 empty] | KG | 3200.4306 | 9298.523 | 29759277.9159 |  |  | 0 |  |  | 0 |  | 0 | 0 | 0%
2.3.4 | MALLA ELECTROSOLDADA ESTÁNDAR | [5 empty] | KG | 330.1514 | 11528.0945 | 3806016.9996 |  |  | 0 |  |  | 0 |  | 0 | 0 | 0%
3 | DESAGÜES E INSTALACIONES SUBTERRANEAS | [11 empty] | 0 |  |  | 0 |  | 0 | 0 | 0%
3.1 | DESAGÜES PARA AGUAS LLUVIAS | [11 empty] | 0 |  |  | 0 |  | 0 | 0 | 0%
3.1.4 | TUBERIA PVC-L Ø 4" (INC. ACCESORIOS) | [5 empty] | M | 201.66 | 43188.8075 | 8709454.9204 |  |  | 0 |  |  | 0 |  | 0 | 0 | 0%
3.2 | DESAGÜES PARA AGUAS NEGRAS | [8 empty] | 0 |  |  | 0 |  |  | 0 |  | 0 | 0 | 0%
3.2.1 | ACCESORIO PVC-S Ø 2" | [5 empty] | UN | 107 | 21072.575 | 2254765.525 |  |  | 0 |  |  | 0 |  | 0 | 0 | 0%
3.2.3 | ACCESORIO PVC-S Ø 4" | [5 empty] | UN | 98 | 107587.1285 | 10543538.593 |  |  | 0 |  |  | 0 |  | 0 | 0 | 0%
3.2.5 | TUBERIA PVC SANITARIA DE 2" (incluye atraque en concreto) | [5 empty] | M | 42 | 42518.7395 | 1785787.059 |  |  | 0 |  |  | 0 |  | 0 | 0 | 0%
3.2.7 | TUBERIA PVC SANITARIA DE 4" (incluye atraque en concreto) | [5 empty] | M | 79.17 | 77176.1455 | 6110035.4392 |  |  | 0 |  |  | 0 |  | 0 | 0 | 0%
3.2.8 | TUBERIA PVC SANITARIA DE 6" (incluye atraque en concreto) | [5 empty] | M | 334.63 | 205728.1595 | 68842814.0135 |  |  | 0 |  |  | 0 |  | 0 | 0 | 0%
3.4 | CONSTRUCCIONES EN MAMPOSTERIA | [8 empty] | 0 |  |  | 0 |  |  | 0 |  | 0 | 0 | 0%
3.4.2 | CAJA INSPECCION 60 x 60 x 60 cm (INC. BASE y CAÑUELA Y TAPA CON MARCO METALICO) | [5 empty] | UN | 13 | 700412.508 | 9105362.604 |  |  | 0 |  |  | 0 |  | 0 | 0 | 0%
3.4.3 | CAJA INSPECCION 80 x 80 x 95 cm (INC. BASE y CAÑUELA Y TAPA CON MARCO METALICO) | [5 empty] | UN | 18 | 912293.5935 | 16421284.683 |  |  | 0 |  |  | 0 |  | 0 | 0 | 0%
3.4.7 | DESARENADOR 1.00 X 1.06 M | [5 empty] | UN | 1 | 920940.6615 | 920940.6615 |  |  | 0 |  |  | 0 |  | 0 | 0 | 0%
4 | ESTRUCTURA | [8 empty] | 0 |  |  | 0 |  |  | 0 |  | 0 | 0 | 0%
4.1 | ELEMENTOS VERTICALES EN CONCRETO | [11 empty] | 0 |  |  | 0 |  | 0 | 0 | 0%
4.1.1 | COLUMNAS EN CONCRETO DE 3000 PSI | [5 empty] | M3 | 6.96 | 1261856.3695 | 8782520.3317 |  |  | 0 |  |  | 0 |  | 0 | 0 | 0%
4.2 | ELEMENTOS HORIZONTALES EN CONCRETO | [7 empty] | 0 |  |  |  | 0 |  |  | 0 |  | 0 | 0 | 0%
4.2.1 | VIGAS AÉREAS EN CONCRETO DE 3000 PSI | [5 empty] | M3 | 3.9717 | 1274457.3705 | 5061762.3384 |  |  | 0 |  |  | 0 |  | 0 | 0 | 0%
4.3 | LOSAS DE ENTREPSIO EN CONCRETO | [11 empty] | 0 |  |  | 0 |  | 0 | 0 | 0%
4.3.9 | LOSA MACIZA ENTREPISO H = 15 cm - CONCRETO 3000 PSI | [5 empty] | M2 | 6.7769 | 174355.948 | 1181589.3369 |  |  | 0 |  |  | 0 |  | 0 | 0 | 0%
5 | MAMPOSTERIA | [11 empty] | 0 |  |  | 0 |  | 0 | 0 | 0%
5.2 | MAMPOSTERIA EN LADRILLO TOLETE Y HUECO | [11 empty] | 0 |  |  | 0 |  | 0 | 0 | 0%
5.2.10 | MURO EN BLOQUE No. 5 E=11.5 cm | [5 empty] | M2 | 224.535 | 138553.8425 | 31110187.0257 |  |  | 0 |  |  | 0 |  | 0 | 0 | 0%
5.4 | ELEMENTOS ESTRUCTURALES Y NO ESTRUCTURALES | [5 empty] | 0 | [5 empty] | 0 |  |  | 0 |  | 0 | 0 | 0%
5.4.9 | ESCARIFICADO DE SUPERFICIES EN CONCRETO | [5 empty] | M2 | 1088.4196 | 17235.638 | 18759606.0139 |  |  | 0 |  |  | 0 |  | 0 | 0 | 0%
6 | PREFABRICADOS EN CONCRETO Y OTROS | [11 empty] | 0 |  |  | 0 |  | 0 | 0 | 0%
6.1 | ELEMENTOS PREFABRICADOS EN CONCRETO | [11 empty] | 0 |  |  | 0 |  | 0 | 0 | 0%
6.1.6 | DINTEL CONCRETO 0,15M X 0,10 M | [5 empty] | M | 16.7 | 65844.817 | 1099608.4439 |  |  | 0 |  |  | 0 |  | 0 | 0 | 0%
6.2 | ELEMENTOS CONCRETO FUNDIDOS SITIO | [8 empty] | 0 |  |  | 0 |  |  | 0 |  | 0 | 0 | 0%
6.2.5 | MESONES EN CONCRETO DE 60 cm | [5 empty] | M | 50.12 | 99318.968 | 4977866.6762 |  |  | 0 |  |  | 0 |  | 0 | 0 | 0%
7 | INSTALACIÓN HIDRAULICA SANITARIA Y DE GAS | [11 empty] | 0 |  |  | 0 |  | 0 | 0 | 0%
7.2 | CONEXION A TANQUES | [11 empty] | 0 |  |  | 0 |  | 0 | 0 | 0%
7.2.1 | CONEXIÓN COMPLETA A TANQUE ELEVADO EN Ø PVC | [5 empty] | UN | 1 | 553097.2605 | 553097.2605 |  |  | 0 |  |  | 0 |  | 0 | 0 | 0%
7.4 | RED GENERAL DE AGUA FRIA | [11 empty] | 0 |  |  | 0 |  | 0 | 0 | 0%
7.4.1 | ACCESORIOS PVC-P Ø 1/2" | [5 empty] | UN | 245 | 3951.274 | 968062.13 |  |  | 0 |  |  | 0 |  | 0 | 0 | 0%
7.4.2 | ACCESORIOS PVC-P Ø 3/4" | [5 empty] | UN | 63 | 7797.5175 | 491243.6025 |  |  | 0 |  |  | 0 |  | 0 | 0 | 0%
7.4.3 | ACCESORIOS PVC-P Ø 1" | [5 empty] | UN | 33 | 10082.928 | 332736.624 |  |  | 0 |  |  | 0 |  | 0 | 0 | 0%
7.4.6 | ACCESORIOS PVC-P Ø 2" | [5 empty] | UN | 59 | 20171.174 | 1190099.266 |  |  | 0 |  |  | 0 |  | 0 | 0 | 0%
7.4.10 | RED SUMINISTRO PVCP DE 1/2" (INC. ACCESORIOS) | [5 empty] | M | 100.54 | 9275.9215 | 932601.1476 |  |  | 0 |  |  | 0 |  | 0 | 0 | 0%
7.4.11 | RED SUMINISTRO PVCP DE 3/4" (INC. ACCESORIOS). | [5 empty] | M | 30.7 | 13142.1075 | 403462.7002 |  |  | 0 |  |  | 0 |  | 0 | 0 | 0%
7.4.12 | RED SUMINISTRO PVCP DE 1" (INC. ACCESORIOS) | [5 empty] | M | 16.58 | 20409.1545 | 338383.7816 |  |  | 0 |  |  | 0 |  | 0 | 0 | 0%
7.4.13 | RED SUMINISTRO PVCP DE 1 1/2" (INC. ACCESORIOS) | [5 empty] | M | 19 | 35206.4895 | 668923.3005 |  |  | 0 |  |  | 0 |  | 0 | 0 | 0%
7.4.14 | RED SUMINISTRO PVCP DE 2" (INC. ACCESORIOS) | [5 empty] | M | 11.1 | 42357.87 | 470172.357 |  |  | 0 |  |  | 0 |  | 0 | 0 | 0%
7.8 | BAJANTES - VENTILACIONES - REVENTILACIONES A.N. | [11 empty] | 0 |  |  | 0 |  | 0 | 0 | 0%
7.8.2 | BAJANTE A.N. PVC Ø 4" (INC. ACCESORIOS) | [5 empty] | M | 18.39 | 53404.6855 | 982112.1663 |  |  | 0 |  |  | 0 |  | 0 | 0 | 0%
7.8.4 | VENTILACION Y REVENTILACION PVC Ø 2" (INC. ACCESORIOS) | [5 empty] | M | 18 | 27555.217 | 495993.906 |  |  | 0 |  |  | 0 |  | 0 | 0 | 0%
7.11 | TANQUE ALMACENAMIENTO EN CONCRETO | [8 empty] | 0 |  |  | 0 |  |  | 0 |  | 0 | 0 | 0%
7.11.1 | ESCALERA DE GATO, TUBERIA EN ACERO INOXIDABLE 1 1/2" | [5 empty] | M | 4.6 | 292969.9495 | 1347661.7677 |  |  | 0 |  |  | 0 |  | 0 | 0 | 0%
8 | INSTALACIÓN ELECTRICA, TELEFÓNICA Y COMUNICACIONES | [8 empty] | 0 |  |  | 0 |  |  | 0 |  | 0 | 0 | 0%
8.1 | SALIDAS PARA ALUMBRADO Y TOMAS | [8 empty] | 0 |  |  | 0 |  |  | 0 |  | 0 | 0 | 0%
8.1.1 | SALIDA + INTERRUPTOR SENCILLO LUMINEX O EQUIVALENTE - PVC | [5 empty] | UN | 13 | 141522.616 | 1839794.008 |  |  | 0 |  |  | 0 |  | 0 | 0 | 0%
8.1.2 | SALIDA + INTERRUPTOR DOBLE LUMINEX O EQUIVALENTE - PVC | [5 empty] | UN | 2 | 161334.825 | 322669.65 |  |  | 0 |  |  | 0 |  | 0 | 0 | 0%
8.1.6 | SALIDA PARA LAMPARA FLUORESCENTE - PVC | [5 empty] | UN | 6 | 147372.416 | 884234.496 |  |  | 0 |  |  | 0 |  | 0 | 0 | 0%
8.1.8 | SALIDA + TOMACORRIENTE DOBLE MONOFASICA - PVC | [5 empty] | UN | 25 | 147393.688 | 3684842.2 |  |  | 0 |  |  | 0 |  | 0 | 0 | 0%
8.1.9 | SALIDA + TOMACORRIENTE DOBLE (GFCI) PARA BAÑOS, LABORATORIOS Y COCINAS - INCLUYE PROTECCION PARA EXTERIORES | [5 empty] | UN | 2 | 157250.601 | 314501.202 |  |  | 0 |  |  | 0 |  | 0 | 0 | 0%
8.1.18 | SALIDA PARA LAMPARA FLUORESCENTE - EMT | [5 empty] | UN | 64 | 166058.5385 | 10627746.464 |  |  | 0 |  |  | 0 |  | 0 | 0 | 0%
8.3 | ACOMETIDAS Y CONDUCTORES | [8 empty] | 0 |  |  | 0 |  |  | 0 |  | 0 | 0 | 0%
8.3.3 | TUBERIA PVC 1" EMBEBIDA. INC. ACCESORIOS | [5 empty] | M | 18 | 12872.219 | 231699.942 |  |  | 0 |  |  | 0 |  | 0 | 0 | 0%
8.3.9 | TUBERIA EMT 3/4" - SUSPENDIDA INCLUYE ACCESORIOS Y FIJACIONES | [5 empty] | M | 50 | 20669.7365 | 1033486.825 |  |  | 0 |  |  | 0 |  | 0 | 0 | 0%
8.3.14 | CABLEADO 1#12 | [5 empty] | M | 50 | 4404.6335 | 220231.675 |  |  | 0 |  |  | 0 |  | 0 | 0 | 0%
8.3.16 | CABLEADO 2#12 | [5 empty] | M | 50 | 10522.9925 | 526149.625 |  |  | 0 |  |  | 0 |  | 0 | 0 | 0%
8.3.18 | CABLEADO 2#8 | [5 empty] | M | 18 | 15584.399 | 280519.182 |  |  | 0 |  |  | 0 |  | 0 | 0 | 0%
8.3.19 | CABLEADO 3#10 | [5 empty] | M | 19 | 15813.073 | 300448.387 |  |  | 0 |  |  | 0 |  | 0 | 0 | 0%
8.4 | TABLEROS E INTERRUPTORES | [8 empty] | 0 |  |  | 0 |  |  | 0 |  | 0 | 0 | 0%
8.4.1 | TABLERO DE AUTOMÁTICOS DE 12 CIRCUITOS TIPO PESADO CON PUERTA Y CERRADURA DE CIERRE, CERRADURA Y ESPACIO TOTALIZADOR INDUSTRIAL NTQ-412T Y BARRAJE DE TIERRA AISLADA. | [5 empty] | UN | 1 | 562023.5235 | 562023.5235 |  |  | 0 |  |  | 0 |  | 0 | 0 | 0%
8.4.7 | INTERRUPTOR AUTOMATICO ENCHUFABLE 1 POLO 15/60 A | [5 empty] | UN | 12 | 28820.901 | 345850.812 |  |  | 0 |  |  | 0 |  | 0 | 0 | 0%
8.4.13 | BREAKER INDUSTRIAL 3 X 15/60 A | [5 empty] | UN | 1 | 534264.893 | 534264.893 |  |  | 0 |  |  | 0 |  | 0 | 0 | 0%
9 | PAÑETES | [11 empty] | 0 |  |  | 0 |  | 0 | 0 | 0%
9.1 | PAÑETES SOBRE MUROS | [11 empty] | 0 |  |  | 0 |  | 0 | 0 | 0%
9.1.1 | FILOS Y DILATACIONES | [5 empty] | M | 611.19 | 8310.7045 | 5079419.4834 |  |  | 0 |  |  | 0 |  | 0 | 0 | 0%
9.1.3 | PAÑETE IMPERMEABILIZADO S/MUROS 1:3. | [5 empty] | M2 | 31.753 | 25600.852 | 812903.8536 |  |  | 0 |  |  | 0 |  | 0 | 0 | 0%
9.1.7 | PAÑETE LISO SOBRE MUROS 1:4 | [5 empty] | M2 | 644.7092 | 26663.1225 | 17189960.3765 |  |  | 0 |  |  | 0 |  | 0 | 0 | 0%
10 | PISOS | [11 empty] | 0 |  |  | 0 |  | 0 | 0 | 0%
10.1 | BASES PISOS Y AFINADOS | [11 empty] | 0 |  |  | 0 |  | 0 | 0 | 0%
10.1.2 | AFINADO IMPERMEABILIZADO MORTERO 1:3 H=4 | [5 empty] | M2 | 611.19 | 39564.5905 | 24181482.0677 |  |  | 0 |  |  | 0 |  | 0 | 0 | 0%
10.2 | ACABADOS PISOS | [11 empty] | 0 |  |  | 0 |  | 0 | 0 | 0%
10.2.12 | CERAMICA 33 X 33 | [5 empty] | M2 | 1291.4203 | 76877.008 | 99280530.6564 |  |  | 0 |  |  | 0 |  | 0 | 0 | 0%
10.3 | GUARDAESCOBAS | [8 empty] | 0 |  |  | 0 |  |  | 0 |  | 0 | 0 | 0%
10.3.10 | GUARDAESCOBA VIROLA 8 CM | [5 empty] | M | 653.98 | 32854.604 | 21486253.9239 |  |  | 0 |  |  | 0 |  | 0 | 0 | 0%
11 | CUBIERTAS E IMPERMEABILIZACIONES | [11 empty] | 0 |  |  | 0 |  | 0 | 0 | 0%
11.1 | IMPERMEABILIZACIONES Y AISLAMIENTOS | [11 empty] | 0 |  |  | 0 |  | 0 | 0 | 0%
11.1.6 | SUMINISTRO E INSTALACION DE MANTO ASFALTICO 2.8 A 3.00 mm | [5 empty] | M2 | 31.753 | 60836.5905 | 1931744.2581 |  |  | 0 |  |  | 0 |  | 0 | 0 | 0%
11.2 | CUBIERTAS | [8 empty] | 0 |  |  | 0 |  |  | 0 |  | 0 | 0 | 0%
11.2.8 | DESMONTE TEJA ONDULADA A.C. | [5 empty] | M2 | 651 | 16463.1985 | 10717542.2235 |  |  | 0 |  |  | 0 |  | 0 | 0 | 0%
11.2.11 | DESMONTE CERCHAS Y CORREAS | [5 empty] | M | 550.9268 | 28120.2545 | 15492201.698 |  |  | 0 |  |  | 0 |  | 0 | 0 | 0%
11.2.12 | RETIRO Y DISPOSICION FINAL DE MATERIAL TOXICO (ASBESTO CEMENTO) | [5 empty] | KG | 5382.4661 | 2611.138 | 14054361.8823 |  |  | 0 |  |  | 0 |  | 0 | 0 | 0%
11.2.18 | SUMINISTRO E INSTALACION DE ESTRUCTURA METALICA PARA CUBIERTAS. NORMA NSR10 TITULO F. PERFILERIA ASTM A572 GR50 Y ASTM A37. SOLDADURA E70XX. INC CERCHAS, CORREAS, TENSORES, ANCLAJES Y ACCESORIOS, LIMPIEZA SSPC-SP3, PINTURA ANTICORROSIVA 3 MILS Y ACABADO ESMALTE ALQUIDICO 3 MILS | [5 empty] | KG | 5430.38 | 16439.2675 | 89271469.4466 |  |  | 0 |  |  | 0 |  | 0 | 0 | 0%
11.2.22 | SUMINISTRO E INSTALACION DE CUBIERTA TERMOACUSTICA UPVC BLANCO - BLANCO CON FIBRA DE CARBONO DE 2,5 MM COLOR A DEFINIR | [5 empty] | M2 | 773.76 | 118318.8525 | 91550395.3104 |  |  | 0 |  |  | 0 |  | 0 | 0 | 0%
NP-001 | SUMINISTRO E INSTALACION DE CABALLETE EN UPVC BLANCO PARA TEJA DE 2.5 MM | [5 empty] | ML | 30 | 106360 | 3190800 |  |  | 0 |  |  | 0 |  | 0 | 0 | 0%
11.3 | ACCESORIOS Y OTROS | [11 empty] | 0 |  |  | 0 |  | 0 | 0 | 0%
11.3.6 | SUMINISTRO E INSTALACION DE CANAL LAMINA GALVANIZADA Ds = 100 cm - CAL 20. INCLUYE SOPORTES, SOSCOS, REFUERZOS Y GARGOLAS DE REBOSE | [5 empty] | M | 128.2 | 142043.78 | 18210012.596 |  |  | 0 |  |  | 0 |  | 0 | 0 | 0%
11.3.15 | BAJANTE A.LL. PVC Ø 4" (INC. ACCESORIOS) | [5 empty] | M | 122.58 | 44913.169 | 5505456.256 |  |  | 0 |  |  | 0 |  | 0 | 0 | 0%
12 | CARPINTERIA DE METÁLICA | [11 empty] | 0 |  |  | 0 |  | 0 | 0 | 0%
12.1 | CARPINTERIA EN ALUMINIO | [11 empty] | 0 |  |  | 0 |  | 0 | 0 | 0%
12.1.4 | SUMINISTRO E INSTALACION DE VENTANERIA DE ALUMINIO, TIPO CELOSIA, PERFIL EXTRUIDO, ACABADO ANODIZADO, VIDRIO DE SEGURIDAD, NORMA NSR10 K.4.2 Y K.4.3. INCLUYE EMPAQUES, SELLOS, ANCLAJES Y ACCESORIOS | [5 empty] | M2 | 9.68 | 664795.203 | 6435217.565 |  |  | 0 |  |  | 0 |  | 0 | 0 | 0%
12.2 | CARPINTERIA EN LAMINA | [6 empty] | 0 |  |  |  |  | 0 |  |  | 0 |  | 0 | 0 | 0%
12.2.2 | SUMINISTRO E INSTALACION DE MARCOS PUERTAS LAMINA C.R. C18 - 2,00 X 0,80 M. INCLUYE ANTICORROSIVO, ESMALTE, ANCLAJE, BISAGRAS TIPO PESADO Y CARGUE EN MORTERO | [5 empty] | UN | 1 | 205851.803 | 205851.803 |  |  | 0 |  |  | 0 |  | 0 | 0 | 0%
12.2.4 | SUMINISTRO E INSTALACION DE MARCOS PUERTAS LAMINA C.R. C18 - 2,00 X 1,00 M. INCLUYE ANTICORROSIVO, ESMALTE, ANCLAJE, BISAGRAS TIPO PESADO Y CARGUE EN MORTERO | [5 empty] | UN | 3 | 238947.0465 | 716841.1395 |  |  | 0 |  |  | 0 |  | 0 | 0 | 0%
12.2.5 | SUMINISTRO E INSTALACION DE PUERTA METALICA ENTAMBORADA LAMINA C.R. C18 (ANTIC - ESMALTE) | [5 empty] | M2 | 7.2 | 608482.901 | 4381076.8872 |  |  | 0 |  |  | 0 |  | 0 | 0 | 0%
14 | ENCHAPES | [5 empty] | 0 | 0 | 0 |  |  |  | 0 |  |  | 0 |  | 0 | 0 | 0%
14.1 | ENCHAPE SOBRE MUROS | [5 empty] | 0 | 0 | 0 |  |  |  | 0 |  |  | 0 |  | 0 | 0 | 0%
14.1.6 | ENCHAPE PARED 25 x 35 - MACEDONIA CORONA Ó EQUIVALENTE | [5 empty] | M2 | 53.38 | 106843.938 | 5703329.4104 |  |  | 0 |  |  | 0 |  | 0 | 0 | 0%
14.2.5 | GRANITO PULIDO MESONES LAVAMANOS - B = 60 cm. | [5 empty] | M | 50.12 | 122960.137 | 6162762.0664 |  |  | 0 |  |  | 0 |  | 0 | 0 | 0%
15 | ILUMINACION | [11 empty] | 0 |  |  | 0 |  | 0 | 0 | 0%
15.1 | SUMINISTRO E INSTALACION DE LUMINARIAS | [11 empty] | 0 |  |  | 0 |  | 0 | 0 | 0%
15.1.2 | SUMINISTRO E INSTALACIÓN DE LUMINARIA HERMÉTICA 2X18 W SOBREPONER, 100-240 V, IRC 80, FLUJO LUMINOSO 3600, VIDA ÚTIL MAYOR A 30,000 HORAS, 6500 K. INCLUYE CONECTORES DE RESORTE, CINTA , ACCESORIOS DE FIJACIÓN Y SOPORTE. MATERIAL CERTIFICADO, GARANTIZADO E INSTALADO SEGÚN REGLAMENTACIÓN NTC 2050. | [5 empty] | UN | 58 | 342245.208 | 19850222.064 |  |  | 0 |  |  | 0 |  | 0 | 0 | 0%
15.1.14 | SUMINISTRO E INSTALACIÓN DE LUMINARIA APLIQUE LED TIPO TORTUGA, 12 W, 100-240 V, 6500 K, IRC 70. INCLUYE CONECTORES DE RESORTE, CINTA, ACCESORIOS DE FIJACIÓN Y SOPORTE. MATERIAL CERTIFICADO, GARANTIZADO E INSTALADO SEGÚN REGLAMENTACIÓN NTC 2050. | [5 empty] | UN | 6 | 98663.5245 | 591981.147 |  |  | 0 |  |  | 0 |  | 0 | 0 | 0%
16 | APARATOS SANITARIOS Y ACCESORIOS | [11 empty] | 0 |  |  | 0 |  | 0 | 0 | 0%
16.1 | APARATOS SANITARIOS | [8 empty] | 0 |  |  | 0 |  |  | 0 |  | 0 | 0 | 0%
16.1.30 | SANITARIO ACUACER BLANCO CORONA (SUM E INSTALACION) | [5 empty] | UN | 19 | 528246.2465 | 10036678.6835 |  |  | 0 |  |  | 0 |  | 0 | 0 | 0%
16.1.34 | ORINAL MEDIANO DE COLGAR INSTITUCIONAL COLOR BLANCO + KIT VÁLVULA DE DESCARGA ANTIVÁNDÁLICA ALTA PRESIÓN PARA ORINAL | [5 empty] | UN | 4 | 749800.774 | 2999203.096 |  |  | 0 |  |  | 0 |  | 0 | 0 | 0%
16.1.36 | POCETA ACERO INOX. 35x40 (SUM E INSTALACION) | [5 empty] | UN | 0 | 497397.858 | 0 |  |  | 0 |  |  | 0 |  | 0 | 0 | 0%
16.2 | ACCESORIOS | [11 empty] | 0 |  |  | 0 |  | 0 | 0 | 0%
16.2.10 | REJILLA CON SOSCO 3 x 2" (SUM E INSTALACION) | [5 empty] | UN | 12 | 12320.4765 | 147845.718 |  |  | 0 |  |  | 0 |  | 0 | 0 | 0%
16.3 | OTROS - APARATOS SANITARIOS Y ACCESORIOS | [8 empty] | 0 |  |  | 0 |  |  | 0 |  | 0 | 0 | 0%
16.3.2 | LLAVE MANGUERA 1/2" (SUM E INSTALACION) | [5 empty] | UN | 2 | 56333.574 | 112667.148 |  |  | 0 |  |  | 0 |  | 0 | 0 | 0%
16.3.6 | SUMINISTRO E INSTALACION DE TANQUE PLASTICO 5000 LTS. INC. VALVULA DE FLOTADOR Y ACCESORIOS | [5 empty] | UN | 2 | 5700846.8085 | 11401693.617 |  |  | 0 |  |  | 0 |  | 0 | 0 | 0%
16.4 | APARATOS SANITARIOS Y ACCESORIOS - ANTIVANDÁLICOS TIPO PUSH (SUM E INSTALACION) | [8 empty] | 0 |  |  | 0 |  |  | 0 |  | 0 | 0 | 0%
16.4.8 | GRIFERÍA ANTIVANDÁLICA PARA LAVAMANOS PICO LARGO TIPO PUSH, CONEXIÓN Ø 3/4" Ó 1/2", 24-AA-142006 DOCOL Ó SIMILAR | [5 empty] | UN | 23 | 480841.5945 | 11059356.6735 |  |  | 0 |  |  | 0 |  | 0 | 0 | 0%
16.4.13 | LAVAMANOS DE SOBREPONER MARSELLA BLANCO TIPO CORONA Ó SIMILAR | [5 empty] | UN | 3 | 420692.3555 | 1262077.0665 |  |  | 0 |  |  | 0 |  | 0 | 0 | 0%
17 | CIELOS RASOS Y DIVISIONES | [8 empty] | 0 |  |  | 0 |  |  | 0 |  | 0 | 0 | 0%
17.1 | CIELOS RASOS | [8 empty] | 0 |  |  | 0 |  |  | 0 |  | 0 | 0 | 0%
17.1.6 | CIELO RASO EN LAMINA PLANA ETERNIT 122 X 122 X 4 | [5 empty] | M2 | 45.2852 | 94221.665 | 4266846.9439 |  |  | 0 |  |  | 0 |  | 0 | 0 | 0%
17.2 | DIVISIONES | [11 empty] | 0 |  |  | 0 |  | 0 | 0 | 0%
17.2.1 | DIVISIONES PARA BAÑOS EN ACERO INOXIDABLE | [5 empty] | M2 | 65.352 | 1103413.207 | 72110259.9039 |  |  | 0 |  |  | 0 |  | 0 | 0 | 0%
18 | PINTURA | [11 empty] | 0 |  |  | 0 |  | 0 | 0 | 0%
18.4 | VARIOS - PINTURA | [11 empty] | 0 |  |  | 0 |  | 0 | 0 | 0%
18.1.3 | ESTUCO SOBRE PAÑETE | [5 empty] | M2 | 591.438 | 9516.561 | 5628455.8047 |  |  | 0 |  |  | 0 |  | 0 | 0 | 0%
18.1.4 | PINTURA EN VINILO TIPO 1 MUROS INTERIORES 3 MANOS | [5 empty] | M2 | 591.438 | 17476.2775 | 10336134.612 |  |  | 0 |  |  | 0 |  | 0 | 0 | 0%
18.4.11 | PINTURA KORAZA PARA FACHADAS | [5 empty] | M2 | 350.9752 | 23000.35 | 8072551.7226 |  |  | 0 |  |  | 0 |  | 0 | 0 | 0%
19 | CERRADURAS Y VIDRIOS | [5 empty] | 0 | 0 | 0 |  |  |  | 0 |  |  | 0 |  | 0 | 0 | 0%
19.1 | CERRADURAS | [5 empty] | 0 | 0 | 0 |  |  |  | 0 |  |  | 0 |  | 0 | 0 | 0%
19.1.2 | CERRADURA SAFE BAÑO CLASIC 152 - ALUMINO SATINADO | [5 empty] | UN | 4 | 113588.4915 | 454353.966 |  |  | 0 |  |  | 0 |  | 0 | 0 | 0%
19.3.2 | INSTALACION ESPEJOS (M.O.) | [5 empty] | M2 | 0 | 18958.67 | 0 |  |  | 0 |  |  | 0 |  | 0 | 0 | 0%
20 | OBRAS EXTERIORES | [11 empty] | 0 |  |  | 0 |  | 0 | 0 | 0%
20.2 | ZONAS DURAS Y PLAZOLETAS | [11 empty] | 0 |  |  | 0 |  | 0 | 0 | 0%
20.2.5 | CONCRETO ESCOBEADO PARA ANDENES O RAMPAS H = 10 cm - 3000 PSI CERTIFICADO | [5 empty] | M2 | 30.8424 | 105579.5835 | 3256327.7461 |  |  | 0 |  |  | 0 |  | 0 | 0 | 0%
20.3 | CERRAMIENTOS Y MOBILIARIO URBANO | [8 empty] | 0 |  |  | 0 |  |  | 0 |  | 0 | 0 | 0%
20.3.1 | CERRAMIENTO TUBO Y MALLA ONDULADA | [5 empty] | M2 | 47.0366 | 175595.042 | 8259386.4459 |  |  | 0 |  |  | 0 |  | 0 | 0 | 0%
20.5 | OTROS - ZONAS EXTERIORES | [8 empty] | 0 |  |  | 0 |  |  | 0 |  | 0 | 0 | 0%
20.5.5 | CANAL EN CONCRETO CON LADRILLO REJILLA SECCION ,20 X ,40 | [5 empty] | M | 10 | 77388.8655 | 773888.655 |  |  | 0 |  |  | 0 |  | 0 | 0 | 0%
21 | ASEO Y VARIOS | [11 empty] | 0 |  |  | 0 |  | 0 | 0 | 0%
21.1 | ASEO Y LIMPIEZA | [11 empty] | 0 |  |  | 0 |  | 0 | 0 | 0%
21.1.6 | SONDEO Y REVISIÓN DE DESAGUES | [5 empty] | M | 63.3771 | 9254.6495 | 586532.8468 |  |  | 0 |  |  | 0 |  | 0 | 0 | 0%
21.1.7 | LIMPIEZA DE CAJAS DE INSPECCIÓN | [5 empty] | UN | 5 | 36062.6875 | 180313.4375 |  |  | 0 |  |  | 0 |  | 0 | 0 | 0%
21.1.10 | SUMINISTRO E INSTALACION DE BOMBA EYECTORA INCLUYE TODOS LOS ACCESORIOS PARA LA INSTALACION, PARA UN CAUDAL DE 7.87 L/S, CABEZA DINAMICA TOTAL DE 38,57m Y 1.5 HP. | [5 empty] | UN | 3 | 3559881.1655 | 10679643.4965 |  |  | 0 |  |  | 0 |  | 0 | 0 | 0%
| COSTO TOTAL OBRA SEDE LA UNION | [8 empty] | 961992803.0011 |  |  | 0 |  |  | 0 |  | 0 | 0 | 0
COSTO TOTAL OBRAS | [9 empty] | 1556035176 |  |  | 127373148 |  |  | 47413278 |  |  | 174786427 | 11.23% | #REF! | #REF!
COSTO ESTUDIOS Y DISEÑOS | [9 empty] | 0 |  |  | 0 |  |  | 0 |  |  | 0 | 0%
IMPLEMENTACIÓN PAPSO (Plan de Aplicación del Protocolo de Seguridad en la Obra) - COSTO DIRECTO | [9 empty] | 0 |  |  | 0 |  |  | 0 |  |  | 0
COSTO TOTAL DEL CONTRATO | [9 empty] | 1556035176 |  |  | 127373148 |  |  | 47413278 |  |  | 174786427 | 11.23% | 174786426 | 1
[21 empty] | 0 | 0
OBRAS NO PREVISTAS | [11 empty] | OBRAS NO PREVISTAS EJECUTADA | [8 empty] | 0 | 0
ITEM | DESCRIPCION | [5 empty] | UN | CANT | PRECIO | VALOR |  | PRESENTE ACTA |  |  | ACUMULADO ANTERIOR |  |  | ACUMULADO ACTUAL
[16 empty] | 0 |  | 0 | 0 | 0%
[13 empty] | 0 |  |  |  |  | 0 | 0
0
[10 empty] | 0 |  |  | 0 |  |  | 0 |  |  | 0
MAYORES CANTIDADES | [11 empty] | OBRAS MAYORES CANTIDADES EJECUTADA | [8 empty] | 0 | 0
[21 empty] | 0 | 0
ITEM | DESCRIPCION | [5 empty] | UN | CANT | PRECIO | VALOR |  | PRESENTE ACTA |  |  | ACUMULADO ANTERIOR |  |  | ACUMULADO ACTUAL |  |  | 0 | 0
2 | CIMENTACION | [11 empty] | 0 |  |  | 0 |  | 0 | 0 | 0% | 0 | 0
| Mayor cantidad item 1 | [8 empty] | 0 |  |  | 0 |  |  | 0 |  | 0 | 0
[13 empty] | 0 |  |  | 0 |  | 0 | 0
[13 empty] | 0 |  |  | 0 |  | 0 | 0
NOTA: LOS PRECIOS UNITARIOS DE LOS ÍTEMS DE OBRA RELACIONADOS EN ESTAS ACTA, INCLUYEN EL AIU Y LOS PRECIOS DE ACTIVIDADES DE DISEÑO INCLUYEN EL IVA | [9 empty] | 0 |  |  | 0 |  |  | 0 |  |  | 0
VALOR COSTO DIRECTO OBRA | [9 empty] | 1170391256.8635 |  |  | 95805301.2411 |  |  | 35662488.1534 |  |  | 131467789.3945 | 11.23%
ADMINISTRACION |  |  | ( | 25% |  | ) |  |  |  | 292597814.2159 |  |  | 23951325.31 |  |  | 8915622.04 |  |  | 32866947.35 | 11.23%
IMPREVISTOS. |  |  | ( | 2% |  | ) |  |  |  | 23407825.1373 |  |  | 1916106.02 |  |  | 713249.76 |  |  | 2629355.78 | 11.23%
UTILIDAD. |  |  | ( | 5% |  | ) | 32% |  |  | 58519562.8432 |  |  | 4790265.06 |  |  | 1783124.41 |  |  | 6573389.47 | 11.23%
IVA SOBRE UTILIDAD |  |  | ( | 19% |  | ) |  |  |  | 11118716.9402 |  |  | 910150.36 |  |  | 338793.64 |  |  | 1248944 | 11.23%
VALOR TOTAL OBRA | [9 empty] | 1556035176 |  |  | 127373148 |  |  | 47413278 |  |  | 174786425.99 | 11.23%
VALOR COSTO DIRECTO ESTUDIOS Y DISEÑOS | [9 empty] | 0 |  |  | 0 |  |  | 0 |  |  | 0 | 0%
0
I. V. A. ( |  |  |  | 19% |  | ) |  |  |  | 0 |  |  | 0 |  |  | 0 |  |  | 0
VALOR TOTAL ESTUDIOS Y DISEÑOS | [9 empty] | 0 |  |  | 0 |  |  | 0 |  |  | 0 | 0%
VALOR COSTO DIRECTO IMPLEMENTACIÓN PAPSO | [9 empty] | 0 |  |  | 0 |  |  | 0 |  |  | 0 | 0%
I. V. A. ( |  |  |  | 19% |  | ) |  |  |  | 0 |  |  | 0 |  |  | 0 |  |  | 0 | 0%
VALOR TOTAL IMPLEMENTACIÓN PAPSO | [9 empty] | 0 |  |  | 0 |  |  | 0 |  |  | 0 | 0%
VALOR TOTAL ESTUDIOS , DISEÑOS, PAPSO Y OBRA | [9 empty] | 1556035176 |  |  | 127373148 |  |  | 47413278 |  |  | 174786425.99 | 11.23%
VALOR AJUSTE AL PESO | [12 empty] | 0 | [5 empty] | 0
VALOR TOTAL ESTUDIOS , DISEÑOS, PAPSO Y OBRA AJUSTADA AL PESO | [12 empty] | 127373148 |  |  | 47413278 |  |  | 174786426 | 11.23%
AMORTIZACION DEL ANTICIPO ( |  |  |  | 0% |  | ) |  |  |  | 0 |  | 0% | 0 |  |  | 0 |  |  | 0 | 0%
VALOR TOTAL ACTA | [12 empty] | 127373148 |  |  | 47413278 |  |  | 174786426 | 11.23%
PORCENTAJE EJECUTADO PRESENTE ACTA | [12 empty] | 8.176% |  |  | 3.05% |  |  | 11.23% | 0%
VALOR A PAGAR AJUSTADO AL PESO | [12 empty] | 127373148 |  |  | 47413278 |  |  | 174786426 | 11.23%
SALDO DEL CONTRATO |  | 1381248750 |  |  |  |  | SALDO POR AMORTIZAR |  |  | 0 |  | PRESENTE ACTA |  |  | ACUMULADO ANTERIOR |  |  | ACUMULADO ACTUAL
| RAFAEL ANGEL HINESTROZA MENA | [7 empty] | BORIS NICOLAS CASSAB BARRETO | [6 empty] | PAULA EMILFA CHAVERRA RUIZ
| CONSORCIO MEJORAS INSTITUCIONALES 2022 | [7 empty] | CONSORCIO INFRAEDUCATIVA | [6 empty] | UG-FFIE
| CONTRATISTA | [7 empty] | INTERVENTORIA | [6 empty] | Vo.Bo Gestor(a) Territorial

## LISTA DE PRECIOS
ITEM | DESCRIPCIÓN | UN | PRECIO TOPE FFIE - GRUPO No 6
1 | PRELIMINARES
1.1 | OBRAS PRELIMINARES
1.1.1 | LIMPIEZA, DESCAPOTE, RETIRO SOBR. - MANUAL H = 0,20 mts | M2 | 11337
1.1.2 | LIMPIEZA, DESCAPOTE, RETIRO SOBR. - MECANICO | M3 | 50430
1.1.3 | LOCALIZACIÓN Y REPLANTEO TOPOGRAFICO | M2 | 3002
1.1.4 | REPLANTEO Y NIVELACIÓN DE TERRENO NATURAL | M2 | 3095
1.2 | INSTALACION SERVICIOS PROVISIONALES
1.2.1 | INSTALACIÓN PROVISIONAL DE REDES DE ACUEDUCTO Y ALCANTARILLADO | UN | 1507730
1.2.2 | INSTALACION PROVISIONAL DE REDES DE ENERGIA ELECTRICA | UN | 2000983
1.2.3 | INSTALACION PROVISIONAL DE RED TELEFONICA | UN | 666977
1.3 | DEMOLICIONES - DESMONTES - RETIROS
1.3.1 | DEMOLICION CIELO RASO FALSO (INC. RETIRO DE SOBR.) | M2 | 15290
1.3.2 | DEMOLICION CIMIENTOS (INC. RETIRO DE SOBR.) | M3 | 252361
1.3.3 | DEMOLICIÓN DE ESTRUCTURAS EN CONCRETO (INC. RETIRO DE SOBR.) | M3 | 276135
1.3.4 | DEMOLICIÓN DE CONSTRUCCIONES EXISTENTES (INC. RETIRO DE SOBR.) | M2 | 67980
1.3.5 | DEMOLICIONES VARIAS EN CONCRETO Y MAMPOSTERIA | M3 | 270505
1.3.6 | DEMOLICIÓN DE ENCHAPES CERÁMICOS (INC. RETIRO DE SOBR.) | M2 | 12665
1.3.7 | DEMOLICIÓN DE ORINAL Ó LAVAMANOS CORRIDO (INC. RETIRO DE SOBR.) | M | 33464
1.3.8 | DEMOLICION MUROS EN BLOQUE; E = 12 cm (INC. RETIRO DE SOBR.) | M2 | 22931
1.3.9 | DEMOLICION MUROS PANELES PREFABRICADOS (INC. RETIRO DE SOBR.) | M2 | 12388
1.3.10 | DEMOLICIÓN DE MUROS TOLETE E=12 CM. (INC. RETIRO DE SOBR.) | M2 | 20139
1.3.11 | DEMOLICIÓN DE MUROS TOLETE E=25 CM. (INC. RETIRO DE SOBR.) | M2 | 33569
1.3.12 | DEMOLICION PAÑETES (INC. RETIRO DE SOBR.) | M2 | 11234
1.3.13 | DEMOLICION PAVIMENTO ASFALTICO (INC. RETIRO DE SOBR.) | M3 | 201442
1.3.14 | DEMOLICIÓN DE PISOS EN BALDOSÍN (INC. RETIRO DE SOBR.) | M2 | 11808
1.3.15 | DEMOLICION PISOS EN TABLON (INC. RETIRO DE SOBR.) | M2 | 10666
1.3.16 | DEMOLICION PLACA ALIGERADA H = 0.25 (INC. RETIRO DE SOBR.) | M2 | 50182
1.3.17 | DEMOLICION PLACA ALIGERADA H = 0.45 (INC. RETIRO DE SOBR.) | M2 | 70655
1.3.18 | DEMOLICION PLACA MACIZA H = 0.10 (INC. RETIRO DE SOBR.) | M2 | 38376
1.3.19 | DEMOLICION PLACA MACIZA H= 0.15 (INC. RETIRO DE SOBR.) | M2 | 52363
1.3.20 | DEMOLICION PLACA MACIZA H = 0.30 (INC. RETIRO DE SOBR.) | M2 | 87939
1.3.21 | DESMONTE APARATOS SANITARIOS (INC. RETIRO DE SOBR.) | UN | 25309
1.3.22 | DESMONTE CANALES Y BAJANTES (INC. RETIRO DE SOBR.) | M | 25413
1.3.23 | DESMONTE CUBIERTAS ASBESTO CEMENTO (INC. RETIRO DE SOBR.) | M2 | 13406
1.3.24 | DESMONTE, TRASLADO Y REUBICACIÓN DE CASETAS PREFABRICADAS | M2 | 41361
1.3.25 | DESMONTE CERRAMIENTOS EN MALLA TIPO ONDULADA Ó ESLABONADA (INC. RETIRO DE SOBR.) | M2 | 7031
1.3.26 | DESMONTE PUERTAS CON MARCOS (INC. RETIRO DE SOBR.) | UN | 37764
1.3.27 | DESMONTE REJAS (INC. RETIRO DE SOBR.) | M2 | 12197
1.3.28 | DESMONTE VENTANAS O PUERTAS METÁLICAS (INC. RETIRO DE SOBRANTES) | M2 | 20785
1.3.29 | DESMONTE TEJA DE BARRO (INC. RETIRO DE SOBR.) | M2 | 13018
1.3.30 | DESMONTE VENTANAS Y VIDRIOS (INC. RETIRO DE SOBR.) | M2 | 21452
1.3.31 | ESCARIFICAR PAÑETES (INC. RETIRO DE SOBR.) | M2 | 4242
1.3.32 | DEMOLICION AFINADOS DE PISO E=5 cm (INCLUYE CARGUE, RETIRO, DISPOSICION DE ESCOMBROS) | M2 | 3720
1.3.33 | RETIRO DE MANTOS ASFALTICOS (INC. RETIRO DE SOBR.) | M2 | 2538
1.3.34 | DESMONTE Y RETIRO DE CERRAMIENTO EN LÁMINA H=2.00 | M2 | 28440
1.3.35 | DEMOLICION MESÓN CORRIDO (INC. RETIRO DE SOBR.) | M | 22314
1.3.36 | DESMONTE TANQUES ELEVADOS CON R. SOB. (INC. CONEXIONES) | UN | 94862
1.3.37 | SUSPENSIÓN DE SALIDA SANITARIA (INC. RETIRO DE SOBR.) | UN | 19293
1.3.38 | SUSPENSIÓN DE SALIDA HIDRÁULICA (INC. RETIRO DE SOBR.) | UN | 7184
1.3.39 | CAMBIO DE ACOPLE SANITARIO | UN | 10325
1.3.40 | INSTALACION TANQUE PARA SANITARIO (M.O.) | UN | 20281
1.3.41 | REVISIÓN y REPARACION TANQUE PARA SANITARIO (LAVADO, CAMBIO FLOTADOR y ACCESORIOS) | UN | 143020
1.3.42 | REVISION Y REPARACION DE BAJANTES (INC. RETIRO DE SOBR.) | UN | 23642
1.3.43 | REPARACIÓN DE DOMOS ACRÍLICOS (INC. SOPORTES METÁLICOS) | M2 | 118048
1.3.44 | DEMOLICION ESCALERAS EN CONCRETO REFORZADO (INC. RETIRO DE SOBRANTES) | M3 | 368400
1.3.45 | DESMONTE Y RETIRO DE DIVISIONES METALICAS PARA BAÑOS | M2 | 15728
1.3.46 | DESMONTE Y RETIRO DE DIVISIONES MODULARES | M2 | 12677
1.3.47 | DEMOLICION PLACA CONTRAPISO 0.10 (INC. RETIRO DE SOBRANTES) | M2 | 21446
1.3.48 | DEMOLICION PLACA CONTRAPISO 0.15 (INC. RETIRO DE SOBRANTES) | M2 | 30281
1.3.49 | DESMONTE DE LAMPARAS 2X32. INCLUYE RETIRO DE SOBRANTES | UN | 13332
1.4 | VARIOS - PRELIMINARES
1.4.1 | DESMONTE CANCHA MULTIPLE (INC. RETIRO DE SOBR.) | UN | 240985
1.4.2 | RETIRO DE SOBRANTES CARGUE TRANSPORTE Y DISPOSICION FINAL DE ESCOMBROS A SITIO AUTORIZADO | M3 | 46641
1.4.3 | TRASIEGO CARRETILLA UNICAMENTE PARA PROYECTOS ESPECIALES AVALADOS POR LA INTERVENTORIA A UNA DISTANCIA DE 0 - 100 M. | M3 | 8207
2 | CIMENTACION
2.1 | EXCAVACIONES, RELLENOS Y REEMPLAZOS
2.1.1 | EXCAVACION EN ROCA CON EQUIPO NEUMÁTICO (INC. CARGUE, TRANSPORTE Y DISPOSICION FINAL) | M3 | 138373
2.1.2 | EXCAVACION MANUAL EN RECEBO COMPACTADO (INC. CARGUE, TRANSPORTE Y DISPOSICION FINAL) | M3 | 58191
2.1.4 | EXCAVACION MANUAL TIERRA H=2.50-3.50 m. (INC. CARGUE, TRANSPORTE Y DISPOSICION FINAL) | M3 | 73149
2.1.5 | EXCAVACION MANUAL TIERRA H=3.50-5.00 m (INC. CARGUE, TRANSPORTE Y DISPOSICION FINAL) | M3 | 92584
2.1.6 | EXCAVACION MANUAL EN MATERIAL COMUN (incluye cargue y retiro) | M3 | 52537
2.1.7 | EXCAVACION MANUAL EN MATERIAL COMUN (No incluye Cargue ni Retiro de Sobrantes) | M3 | 15013
2.1.8 | CARGUE Y RETIRO DE MATERIAL DE EXCAVACIÓN | M3 | 37476
2.1.9 | EXCAVACION MECÁNICA (INC. CARGUE, TRANSPORTE Y DISPOSICION FINAL) | M3 | 46820
2.1.10 | RELLENO SUBBASE GRANULAR B-200 (Suministro, Extendido, Nivelación, Humedecimiento y Compactación). | M3 | 100180
2.1.11 | RELLENO EN RECEBO COMUN (Suministro, Extendido, Humedecimiento y Compactación) | M3 | 85414
2.1.12 | RELLENO EN SUB-BASE GRANULAR B-400 (Suministro, Extendido, Humedecimiento y Compactación) | M3 | 113550
2.1.13 | RELLENO EN SUB-BASE GRANULAR TIPO B-600 (Suministro, Extendido, Humedecimiento y Compactación) | M3 | 123222
2.1.14 | RELLENOS COMPACTOS EN MATERIAL SELECCIONADO PROVENIENTE DE LA EXCAVACIÓN (INC. MANIPULACION, TRASIEGO E INSTALACION) | M3 | 12572
2.1.15 | RELLENOS EN TRITURADO Ø 2 1/2" | M3 | 134733
2.1.16 | RELLENOS COMPACTOS TIERRA RECEBO 1:1 | M3 | 74928
2.1.17 | PERFILADA DE TALUDES | M2 | 2771
2.1.18 | PAÑETE TALUDES MORTERO 1:10 INCLUYE MALLA GALLINERO | M2 | 25426
2.1.19 | EXCAVACION MANUAL POR TRINCHERAS PARA MUROS DE CONTENCION INCLUYE CARGUE Y RETIRO A BOTADERO AUTORIZADO | M3 | 54384
2.2 | CONCRETOS PARA CIMENTACION
2.2.1 | CONCRETO CICLOPEO - 40% CONC. 2500 PSI | M3 | 408070
2.2.2 | CONCRETO CICLOPEO - 40% CONC. 3000 PSI | M3 | 425916
2.2.3 | CONCRETO CICLOPEO - 60% CONC. 2500 PSI | M3 | 469491
2.2.4 | CONCRETO CICLOPEO - 60% CONC. 3000 PSI | M3 | 499911
2.2.5 | CONCRETO DE LIMPIEZA 1500 PSI | M3 | 555694
2.2.6 | CONCRETO PARA VIGAS DE CIMENTACIÓN 3000 PSI | M3 | 870901
2.2.7 | CONCRETO PARA ZAPATAS 3000 PSI | M3 | 844574
2.2.8 | CONCRETO PARA MUROS DE CONTENCION 3000 PSI | M3 | 1012174
2.2.9 | PLACA CONTRAPISO DE 8 cm - CONCRETO 3000 PSI. INCLUYE CORTE Y DILATACION | M2 | 70991
2.2.10 | PLACA CONTRAPISO DE 10 cm - CONCRETO 3000 PSI. INCLUYE CORTE Y DILATACION | M2 | 89097
2.2.11 | PLACA CONTRAPISO DE 12 cm - CONCRETO 3000 PSI. INCLUYE CORTE Y DILATACION | M2 | 107135
2.2.12 | PLACA CONTRAPISO DE 15 cm - CONCRETO 3000 PSI. INCLUYE CORTE Y DILATACION | M2 | 133234
2.2.13 | PLACA CONTRAPISO DE 12 cm - CONCRETO 3500 PSI. INCLUYE CORTE Y DILATACION | M2 | 107486
2.2.14 | PLACA CONTRAPISO DE 12 cm - CONCRETO 4000 PSI. INCLUYE CORTE Y DILATACION | M2 | 110166
2.3 | ACERO DE REFUERZO PARA CIMENTACION - ESTRUCTURA - MAMPOSTERIA Y OTROS
2.3.1 | ACERO DE REFUERZO 37000 PSI | KG | 6994
2.3.2 | ACERO DE REFUERZO 60000 PSI | KG | 6994
2.3.3 | GRAFIL DE 4,0 mm A 8,5 mm | KG | 8671
2.3.4 | MALLA ELECTROSOLDADA ESTÁNDAR | KG | 8671
2.3.5 | PROCESO ACERO DE REFUERZO PARA PILOTES PRE-EXCAVADOS | KG | 179
2.3.6 | GROUTING CONCRETO FLUIDO | M3 | 753665
2.4 | VARIOS - CIMENTACION
2.4.1 | DEMOLICION CABEZAS PILOTES | M3 | 330537
2.4.2 | PREHUECOS PARA PILOTES | UN | 27388
2.4.3 | PROCESO PILOTE Ø 40 CM INCLUYE MANO DE OBRA Y EQUIPO PARA PERFORACION, HORMIGONADO Y FUNDIDA DE PILOTE | M | 160725
2.4.4 | PROCESO PILOTE Ø 60 CM INCLUYE MANO DE OBRA Y EQUIPO PARA PERFORACION, HORMIGONADO Y FUNDIDA DE PILOTE | M | 280046
2.4.5 | PROCESO PILOTE Ø 80 CM INCLUYE MANO DE OBRA Y EQUIPO PARA PERFORACION, HORMIGONADO Y FUNDIDA DE PILOTE | M | 430351
2.4.6 | PROCESO PILOTE Ø 90 CM INCLUYE MANO DE OBRA Y EQUIPO PARA PERFORACION, HORMIGONADO Y FUNDIDA DE PILOTE | M | 479206
2.4.7 | CONCRETO TREMIE 3000 PSI PILOTES | M3 | 739901
2.4.8 | EXCAVACION PARA CAISSONS HASTA 7 M | M3 | 122057
2.4.9 | ANILLOS EN CONCRETO DE 3000 PSI PARA CAISSONS | M3 | 949868
2.4.10 | MUROS GAVIONES EN MALLA DE TRIPLE TORSIÓN DE ALAMBRE GALVANIZADO, CALIBRE BWG 12 CON HUECOS DE 10 X 10 CMS. - (INC. PIEDRA MEDIA ZONGA Y AMARRES) | M3 | 252066
2.4.11 | ICOPOR AISLAMIENTO 1 CM | M2 | 5173
2.5 | OBRAS DE MITIGACION Y ESTABILIZACION
2.5.1 | MURO EN TIERRA ARMADA | M3 | 199361
2.5.2 | GEODREN CIRCULAR DE 100 mm - H = 1.05 m - INC. EXCAVACIÓN | M | 117205
2.5.3 | GEODREN PLANAR DE 100 MM DETRÁS DEL MURO | M | 61102
2.5.4 | REVEGETALIZACION CON LANDLOCK | M2 | 63740
2.5.5 | BIO-CUNETA | M2 | 54396
2.5.6 | TUBERIA GRES D=6" DRENAJE UNION DE CAUCHO (Incluye Suministro e Instalación) | M | 40808
2.5.7 | FILTRO DRENANTE DETRÁS DE MURO CON GEOTEXTIL HASTA H=1,8 M | M3 | 143786
2.5.11 | CUNETA EN CONCRETO de 3,000 PSI 30*30 e=10 cm | M | 168308
2.5.13 | TUBERIA GRES D=6" DRENAJE UNION DE CAUCHO (Incluye Suministro e Instalación) | M | 41010
2.5.15 | PRADIZACION jardines (INC. TIERRA NEGRA) | M2 | 24096
3 | DESAGÜES E INSTALACIONES SUBTERRANEAS
3.1 | DESAGÜES PARA AGUAS LLUVIAS
3.1.1 | TUBERIA PVC-L Ø 2" (INC. ACCESORIOS) | M | 14772
3.1.2 | TUBERIA PVC CORRUGADA PARA FILTRO DIAMETRO 4" | M | 53711
3.1.3 | TUBERIA PVC-L Ø 3" (INC. ACCESORIOS) | M | 22704
3.1.4 | TUBERIA PVC-L Ø 4" (INC. ACCESORIOS) | M | 32485
3.2 | DESAGÜES PARA AGUAS NEGRAS
3.2.1 | ACCESORIO PVC-S Ø 2" | UN | 15850
3.2.2 | ACCESORIO PVC-S Ø 3" | UN | 45410
3.2.3 | ACCESORIO PVC-S Ø 4" | UN | 80923
3.2.4 | ACCESORIO PVC-S Ø 6" | UN | 117999
3.2.5 | TUBERIA PVC SANITARIA DE 2" (incluye atraque en concreto) | M | 31981
3.2.6 | TUBERIA PVC SANITARIA DE 3" (incluye atraque en concreto) | M | 42376
3.2.7 | TUBERIA PVC SANITARIA DE 4" (incluye atraque en concreto) | M | 58049
3.2.8 | TUBERIA PVC SANITARIA DE 6" (incluye atraque en concreto) | M | 154741
3.2.9 | PUNTO DESAGUE PVC Ø 2" | UN | 77459
3.2.10 | PUNTO DESAGUE PVC Ø 3" - Ø 4" | UN | 106820
3.2.11 | TUBERIA NOVAFORT - D = 110 MM - EQ Ø 4" - (INC. HIDROSELLOS y ACCESORIOS). | M | 30907
3.2.12 | TUBERIA NOVAFORT - D = 160 MM - EQ Ø 6" - (INC. HIDROSELLOS y ACCESORIOS) | M | 69740
3.2.13 | TUBERIA NOVAFORT - D = 200 MM - EQ Ø 8" - (INC. HIDROSELLOS y ACCESORIOS) | M | 82058
3.2.14 | TUBERIA NOVAFORT - D = 250 MM - EQ Ø 10" - (INC. HIDROSELLOS y ACCESORIOS) | M | 125959
3.2.15 | TUBERIA NOVAFORT - D = 315 MM - EQ Ø 12" - (INC. HIDROSELLOS y ACCESORIOS) | M | 193048
3.2.16 | TUBERIA NOVAFORT - D = 356 MM - EQ Ø 14" - (INC. HIDROSELLOS y ACCESORIOS) | M | 228338
3.2.17 | TUBERIA NOVAFORT - D = 450 MM - EQ Ø 18" - (INC. HIDROSELLOS y ACCESORIOS) | M | 357779
3.3 | DRENAJES
3.3.1 | RELLENO GRAVILLA DE RIO | M3 | 151082
3.3.2 | Filtro Geodren 45x45 con tuberia filtro de D=100 mm (inlcuye geotextil y gravilla) | M | 88377
3.3.3 | GEOTEXTIL NT 1600 (Incluye Suministro e Instalación). | M2 | 4478
3.3.4 | GEOTEXTIL NT 2500 (Incluye Suministro e Instalación). | M2 | 11581
3.4 | CONSTRUCCIONES EN MAMPOSTERIA
3.4.1 | CAJAS INSPECCION 40 x 60 x 45 cm (INC. BASE y CAÑUELA Y TAPA CON MARCO METALICO) | UN | 383964
3.4.2 | CAJA INSPECCION 60 x 60 x 60 cm (INC. BASE y CAÑUELA Y TAPA CON MARCO METALICO) | UN | 526824
3.4.3 | CAJA INSPECCION 80 x 80 x 95 cm (INC. BASE y CAÑUELA Y TAPA CON MARCO METALICO) | UN | 686193
3.4.4 | CAJA INSPECCION 100 x 100 x 100 cm (INC. BASE y CAÑUELA Y TAPA CON MARCO METALICO) | UN | 972304
3.4.5 | MARCOS CAJAS TAPAS DE INSPECCIÓN | UN | 65854
3.4.6 | TRAMPA DE GRASAS 1.2 X 1.5 M | UN | 736065
3.4.7 | DESARENADOR 1.00 X 1.06 M | UN | 692697
3.4.8 | CILINDRO POZO INSPECCION EN MAMPOSTERIA E=0.25m (Inc. Sumin. y Const, Acero para Escaleras, Geotextil y Pañete Impermeab.) | M | 674997
3.4.9 | CILINDRO POZO INSPECCION EN MAMPOSTERIA E=0.37m (Inc. Sumin. y Const, Acero para Escaleras, Geotextil y Pañete Impermeab.) | M | 915325
3.4.10 | CONO POZO INSPECCION PREFABRICADO H=0.25m - E=0.10m (Inc. Sum e Inst, Aro-Tapa, Tapa en Concreto y Aro de Ajuste) | UN | 922458
3.4.11 | SUMIDERO LATERAL SL-100, H=1.25m (Fundido en Sitio, Concreto Hecho en Obra. Incl. Sumin, Form, Ref. y Const. Incl. Tapa) | UN | 2523909
3.4.13 | CAJA PARA MEDIDOR DE 1" - SEGÚN ESPECIF. EAAB 1020 X 1020 X 950 (mm) | UN | 946875
3.4.14 | CAJA PARA MEDIDOR DE 1 1/2" - SEGÚN ESPECIF. EAAB 1440 X 1020 * 950 (mm) | UN | 1308969
3.4.15 | CAJA PARA MEDIDOR DE 2" - SEGÚN ESPECIF. EAAB 1840 X 1020 X 950 (mm) | UN | 1750068
3.6 | VARIOS - DESAGÜES
3.6.1 | CAJA MEDIDOR MAMPOSTERIA CON TAPA | UN | 286554
3.6.2 | CAJA CONTADOR AGUA FIBRIT. | UN | 43390
3.6.4 | SUMINISTRO E INSTALACION DUCTO ELECTRICO TIPO PESADO PVC 3". INCLUYE SOLDADURA | M | 27932
3.6.5 | SUMINISTRO E INSTALACION DUCTO ELECTRICO TIPO PESADO PVC 4". INCLUYE SOLDADURA | M | 43350
3.6.6 | SUMINISTRO E INSTALACION DUCTO ELECTRICO TIPO PESADO PVC 6". INCLUYE SOLDADURA | M | 85312
3.6.7 | CINTA SIKA PVC O-22 O SIMILAR | M | 58999
4 | ESTRUCTURA
4.1 | ELEMENTOS VERTICALES EN CONCRETO
4.1.1 | COLUMNAS EN CONCRETO DE 3000 PSI | M3 | 949121
4.1.2 | MUROS DE CONTENCION EN CONCRETO DE 3000 PSI | M3 | 955863
4.1.4 | COLUMNAS CIRCULARES U OVALADAS EN CONCRETO DE 3000 PSI | M3 | 954178
4.1.5 | PANTALLAS EN CONCRETO DE 3000 PSI | M3 | 989217
4.2 | ELEMENTOS HORIZONTALES EN CONCRETO
4.2.1 | VIGAS AÉREAS EN CONCRETO DE 3000 PSI | M3 | 958599
4.2.2 | VIGAS DE ENTREPISO EN CONCRETO DE 3000 PSI | M3 | 956756
4.2.3 | VIGAS CANALES EN CONCRETO DE 3000 PSI | M3 | 1033863
4.3 | LOSAS DE ENTREPSIO EN CONCRETO
4.3.1 | LOSA ALIGERADA ENTREPISO H = 30 cm - CONCRETO 3000 PSI | M2 | 196416
4.3.2 | LOSA ALIGERADA ENTREPISO H = 35 cm - CONCRETO 3000 PSI | M2 | 214106
4.3.3 | LOSA ALIGERADA ENTREPISO H = 40 cm - CONCRETO 3000 PSI | M2 | 238004
4.3.4 | LOSA ALIGERADA ENTREPISO H = 45 cm - CONCRETO 3000 PSI | M2 | 249442
4.3.5 | LOSA ALIGERADA ENTREPISO H = 50 cm - CONCRETO 3000 PSI | M2 | 279597
4.3.6 | LOSA ALIGERADA ENTREPISO H = 55 cm - CONCRETO 3000 PSI | M2 | 286671
4.3.7 | LOSA MACIZA ENTREPISO H = 10 cm - CONCRETO 3000 PSI | M2 | 87864
4.3.8 | LOSA MACIZA ENTREPISO H = 12 cm - CONCRETO 3000 PSI | M2 | 105963
4.3.9 | LOSA MACIZA ENTREPISO H = 15 cm - CONCRETO 3000 PSI | M2 | 131144
4.3.10 | LOSA STEELDECK 2" CAL 22 - E = 10 cm (INC. CONCRETO 3000 PSI y MALLA ELECTROSOLDADA Ø 5mm - 15x15) | M2 | 171525
4.3.11 | LOSA STEELDECK 3" CAL 22 - E = 12 cm (INC. CONCRETO 3000 PSI y MALLA ELECTROSOLDADA Ø 5mm - 15x15) | M2 | 183768
4.3.13 | RAMPA - LOSA MACIZA CONCRETO 3000 PSI - H = 15 cm | M3 | 925921
4.4 | ELEMENTOS VARIOS EN CONCRETO
4.4.1 | CONCRETO PARA ESCALERAS 3000 PSI | M3 | 1001673
4.4.2 | CONCRETO IMPERMEABILIZADO PARA TANQUE SUBTERRANEO 3500 PSI | M3 | 986675
4.4.4 | LUCERNARIOS EN CONCRETO DE 3000 PSI E=0.10 | M2 | 225144
5 | MAMPOSTERIA
5.1 | MAMPOSTERIA EN BLOQUE DE CONCRETO
5.1.1 | MURO EN BLOQUE CONCRETO - E = 10 cm | M2 | 101794
5.1.2 | MURO EN BLOQUE CONCRETO - E = 20 cm | M2 | 117387
5.2 | MAMPOSTERIA EN LADRILLO TOLETE Y HUECO
5.2.1 | MURO EN LADRILLO TOLETE PRENSADO e = 12CM | M2 | 104215
5.2.2 | MURO EN LADRILLO TOLETE PRENSADO e = 25CM | M2 | 171639
5.2.4 | CORTE LADRILLO | UN | 381
5.2.7 | MUROS LADRILLO TOLETE FINO PERFORADO E=12 cm | M2 | 104603
5.2.8 | MUROS LADRILLO TOLETE FINO PERFORADO E=25 cm | M2 | 171603
5.2.9 | MURO EN BLOQUE No. 4 E=15 cm | M2 | 53160
5.2.10 | MURO EN BLOQUE No. 5 E=15 cm | M2 | 50050
5.2.13 | MURO EN LADRILLO TOLETE COMUN E=7 cm | M2 | 49917
5.2.14 | MURO EN LADRILLO TOLETE COMÚN E=15 cm | M2 | 82077
5.2.15 | MURO EN LADRILLO TOLETE COMÚN E=25 cm | M2 | 130932
5.2.16 | SOBRECIMIENTO LADRILLO TOLETE 12 x 25 | M | 31383
5.2.17 | SOBRECIMIENTO LADRILLO TOLETE 25 x 25 | M | 45258
5.2.18 | MURO EN LADRILLO TOLETE RECOCIDO E=15 cm | M2 | 72598
5.2.19 | MURO EN LADRILLO TOLETE RECOCIDO E=25 cm | M2 | 110532
5.2.20 | MURO EN LADRILLO ESTRUCTURAL E=30 CM. NO INCLUYE REFUERZO | M2 | 208239
5.2.21 | MURO EN LADRILLO ESTRUCTURAL E=15 CM. NO INCLUYE REFUERZO | M2 | 111912
5.3 | ELEMENTOS EN MAMPOSTERIA
5.3.1 | ALFAJIAS LADRILLO PRENSADO | M | 48702
5.3.2 | ALFAJIAS LADRILLO TOLETE COMUN | M | 44484
5.3.3 | DINTEL LADRILLO HUECO No. 4 | M | 31712
5.3.4 | DINTEL LADRILLO HUECO No. 5 | M | 31930
5.3.5 | ENCHAPES LADRILLO PRENSADO | M2 | 77481
5.3.6 | REMATES LADRILLO PORTANTE PRENSADO | M | 45852
5.3.7 | REMATES LADRILLO TOLETE PRENSADO | M | 44011
5.3.8 | REMATES LADRILLO TOLETE COMUN | M | 41585
5.4 | ELEMENTOS ESTRUCTURALES Y NO ESTRUCTURALES
5.4.1 | ANCLAJE PARA REFORZAMIENTO EN CONCRETO Y EPOXICO PARA Ø 3/8" - 9 cm. DE PROFUNDIDAD ESTÁNDAR (PERFORACIÓN - LIMPIEZA - EPÓXICO) | CM | 739
5.4.2 | ANCLAJE PARA REFORZAMIENTO EN CONCRETO Y EPOXICO PARA Ø 1/2" - 11 cm. DE PROFUNDIDAD ESTÁNDAR (PERFORACIÓN - LIMPIEZA - EPÓXICO) | CM | 753
5.4.3 | ANCLAJE PARA REFORZAMIENTO EN CONCRETO Y EPOXICO PARA Ø 5/8" - 14 cm. DE PROFUNDIDAD ESTÁNDAR (PERFORACIÓN - LIMPIEZA - EPÓXICO) | CM | 757
5.4.4 | ANCLAJE PARA REFORZAMIENTO EN CONCRETO Y EPOXICO PARA Ø 3/4" - 17 cm. DE PROFUNDIDAD ESTÁNDAR (PERFORACIÓN - LIMPIEZA - EPÓXICO) | CM | 896
5.4.5 | ANCLAJE PARA REFORZAMIENTO EN CONCRETO Y EPOXICO PARA Ø 7/8" - 20 cm. DE PROFUNDIDAD ESTÁNDAR (PERFORACIÓN - LIMPIEZA - EPÓXICO) | CM | 1017
5.4.6 | ANCLAJE PARA REFORZAMIENTO EN CONCRETO Y EPOXICO PARA Ø 1" - 23 cm. DE PROFUNDIDAD ESTÁNDAR (PERFORACIÓN - LIMPIEZA - EPÓXICO) | CM | 1202
5.4.8 | JUNTA DILATACION ICOPOR 2 CM. H = 0.50 | M | 7363
5.4.9 | ESCARIFICADO DE SUPERFICIES EN CONCRETO | M2 | 12964
5.6 | VARIOS - MAMPOSTERIA
5.6.1 | BORDILLO PARA ASEOS. H = 0.40 M | M | 49391
5.6.2 | BORDILLO PARA DUCHAS. H = 0.20 MS (SIN ENCHAPE) | M | 37138
5.6.3 | CHAZOS PARA CARPINTERIA | UN | 4016
5.6.4 | MURO EN DRY WALL DE 12 MM INCLUYE ESTRUCTURA METALICA , MASILLA , CINTA Y PRIMERA MANO DE PINTURA , VISTO DOS CARAS E=12 cms | M2 | 109983
5.6.6 | BORDILLO PARA DUCHAS. H = 20 cm (CON ENCHAPE) | M2 | 41511
6 | PREFABRICADOS EN CONCRETO Y OTROS
6.1 | ELEMENTOS PREFABRICADOS EN CONCRETO
6.1.1 | BORDILLO PREFABRICADO EN CONCRETO A - 50 | M | 84717
6.1.2 | SARDINEL TIPO A10 (Suministro e Instalación. Incluye 3 cm Mortero 2000 PSI) (3HUECOS) | M | 86867
6.1.3 | LOSETA PREFABRICADA A50 (Suministro e Instalación. Incluye Base 4cm Mortero 1:5 y Arena de Sello). | M2 | 90396
6.1.4 | ALFAJIAS EN CONCRETO 0,15 M INC. GOTERO | M | 32352
6.1.5 | ALFAJIAS EN CONCRETO 0,30 M INC. GOTERO | M | 62426
6.1.6 | DINTEL CONCRETO 0,15M X 0,10 M | M | 49526
6.1.7 | DINTEL CONCRETO 0,30M X 0,10 M | M | 72732
6.1.8 | DINTEL CONCRETO 0,30M X 0,50 M | M | 116757
6.1.9 | DINTEL PREFABRICADO EN CONCRETO 15 x 30 cm | M | 76749
6.1.10 | DINTEL PREFABRICADO EN CONCRETO 20 x 20 cm | M | 63502
6.1.11 | DINTEL PREFABRICADO EN CONCRETO 25 x 30 cm | M | 120401
6.1.12 | PANELES PREFABRICADOS E = 7 cm | M2 | 132675
6.1.13 | PASOS PREFABRICADOS ESCALERA B = 30 cm | M | 54691
6.1.14 | DIVISIONES P´BAÑOS EN LOSETAS DE CONCRETO E= 6 cm. | M2 | 108630
6.1.15 | PROTECTOR EN CONCRETO JUNTA ESTRUCTURAL 30 X 3 cm. | M | 37305
6.2 | ELEMENTOS CONCRETO FUNDIDOS SITIO
6.2.1 | SARDINEL H=0.40m, e=0.15m CONCRETO 3000 PSI (Fundido en Sitio, Concreto Premezclado. Inc. Sumin, Formalet. y Const.) | M | 48853
6.2.2 | BANCA EN CONCRETO TIPO M30 (Suministro e Instalación. No Incluye material de base). | UN | 1273427
6.2.3 | BANCA EN CONCRETO TIPO M31 (Suministro e Instalación). | UN | 661861
6.2.4 | MESONES EN CONCRETO DE 40 cm | M | 56617
6.2.5 | MESONES EN CONCRETO DE 60 cm | M | 74704
7 | INSTALACIÓN HIDRAULICA SANITARIA Y DE GAS
7.1 | ACOMETIDA
7.1.1 | ACOMETIDA GALVANIZADA Ø 1/2" - 5 MT | UN | 554663
7.1.2 | ACOMETIDA PVC Ø 1/2" - 5 MT | UN | 207398
7.1.3 | ACOMETIDA PVC Ø 3/4" - 5 MT | UN | 498782
7.1.4 | ACOMETIDA PVC-P 1 1/2" | M | 29148
7.1.5 | INSTALACIÓN ACOMETIDA DE 2" (MANO DE OBRA) | UN | 360685
7.1.6 | CAJA MEDIDOR MAMPOSTERIA CON TAPA | UN | 277241
7.2 | CONEXION A TANQUES
7.2.1 | CONEXIÓN COMPLETA A TANQUE ELEVADO EN Ø PVC | UN | 416019
7.2.2 | CONEXIÓN COMPLETA A TANQUE ELEVADO EN Ø GALVANIZADO | UN | 512130
7.4 | RED GENERAL DE AGUA FRIA
7.4.1 | ACCESORIOS PVC-P Ø 1/2" | UN | 2972
7.4.2 | ACCESORIOS PVC-P Ø 3/4" | UN | 5865
7.4.3 | ACCESORIOS PVC-P Ø 1" | UN | 7584
7.4.4 | ACCESORIOS PVC-P Ø 1 1/4" | UN | 8890
7.4.5 | ACCESORIOS PVC-P Ø 1 1/2" | UN | 10044
7.4.6 | ACCESORIOS PVC-P Ø 2" | UN | 15172
7.4.7 | ACCESORIOS PVC-P DE 2 1/2" | UN | 30294
7.4.8 | ACCESORIOS Ø 3" PVC-P | UN | 39689
7.4.9 | ACCESORIOS PVCP DE 4" | UN | 85927
7.4.10 | RED SUMINISTRO PVCP DE 1/2" (INC. ACCESORIOS) | M | 6977
7.4.11 | RED SUMINISTRO PVCP DE 3/4" (INC. ACCESORIOS). | M | 9885
7.4.12 | RED SUMINISTRO PVCP DE 1" (INC. ACCESORIOS) | M | 15351
7.4.13 | RED SUMINISTRO PVCP DE 1 1/2" (INC. ACCESORIOS) | M | 26481
7.4.14 | RED SUMINISTRO PVCP DE 2" (INC. ACCESORIOS) | M | 31860
7.4.15 | RED SUMINISTRO CPVC DE 1/2" (INC. ACCESORIOS) | M | 22056
7.4.16 | RED SUMINISTRO CPVC DE 3/4" (INC. ACCESORIOS) | M | 25758
7.4.17 | RED SUMINISTRO GALV. DE 1/2" (INC. ACCESORIOS) | M | 34958
7.4.18 | RED SUMINISTRO GALV. DE 3/4" (INC. ACCESORIOS) | M | 37189
7.4.19 | RED SUMINISTRO GALV. DE 1" (INC. ACCESORIOS) | M | 40086
7.4.20 | TUBERIA HG DE 1 1/2" | M | 67390
7.4.21 | TUBERIA HG DE 2" | M | 95014
7.4.22 | TUBERIA HG DE 3" | M | 131757
7.4.23 | TUBERIA HG DE 4" | M | 169609
7.4.24 | REGISTRO P/D RED WHITE Ø 1/2" ó EQUIVALENTE | UN | 74081
7.4.25 | REGISTRO P/D RED WHITE Ø 3/4" ó EQUIVALENTE | UN | 92493
7.4.26 | REGISTRO P/D RED WHITE Ø 1" ó EQUIVALENTE | UN | 136005
7.4.27 | REGISTRO PASO DIRECTO RED WHITE DE 1 1/4" | UN | 167105
7.4.28 | REGISTRO PASO DIRECTO DE 1 1/2"" KITZ O SIMILAR | UN | 181477
7.4.29 | REGISTRO RED WHITE DE 1 1/2" O EQUIVALENTE | UN | 261815
7.4.30 | REGISTRO P/D RED WHITE Ø 2" ó EQUIVALENTE | UN | 293198
7.4.31 | REGISTRO PASO DIRECTO DE 2" KITZ O SIMILAR | UN | 283471
7.4.32 | REGISTRO PASO DIRECTO DE 3" KITZ O SIMILAR | UN | 542219
7.4.33 | REGISTRO DE BOLA 200 Lb. - Ø 1/2" | UN | 18877
7.4.34 | CHEQUE P/D RED WHITE Ø 1/2" ó EQUIVALENTE | UN | 47663
7.4.35 | CHEQUE P/D RED WHITE Ø 3/4" ó EQUIVALENTE | UN | 101620
7.4.36 | CHEQUE P/D RED WHITE Ø 1" ó EQUIVALENTE | UN | 159150
7.4.37 | CHEQUE P/D RED WHITE Ø 1 1/2" ó EQUIVALENTE | UN | 189499
7.4.38 | CHEQUE P/D RED WHITE Ø 2" ó EQUIVALENTE | UN | 219402
7.4.39 | CHEQUE CORTINA HIERRO 4" | UN | 1626896
7.4.40 | CHEQUE HIDRO DE 2" | UN | 406579
7.4.41 | CHEQUE HIDRO DE 2" HFVC HELBERT O SIMILAR | UN | 412486
7.4.42 | CHEQUE HIDRO DE 3" | UN | 709111
7.4.43 | CHEQUE HIDRO DE 4" | UN | 1459192
7.4.44 | CHEQUE RED WHITE ROSCADO DE 4" | UN | 1589115
7.4.45 | TUBERIA PVCP 315 PSI DE 1/2" | M | 5484
7.4.46 | TUBERIA PVCP RDE 9 DE 1/2" | M | 9443
7.4.47 | TUBERIA PVCP RDE 11 DE 3/4" | M | 9042
7.4.48 | TUBERIA PVCP RDE 21 DE 3/4". | M | 8116
7.4.49 | TUBERIA PVCP RDE 13.5 DE 1" | M | 11665
7.4.50 | TUBERIA PVCP RDE 21 Ø 1" | M | 14958
7.4.51 | TUBERIA PVCP RDE 21 Ø 1 1/4" | M | 19554
7.4.52 | TUBERIA PVCP RDE 21 Ø 1 1/2" | M | 22605
7.4.53 | TUBERIA PVCP RDE 21 Ø 2" | M | 32915
7.4.54 | TUBERIA PVCP RDE-21 Ø 2 1/2" | M | 52183
7.4.55 | TUBERIA PVCP RDE-21Ø 3" | M | 66331
7.4.56 | TUBERIA PVC-P DE Ø 4" | M | 95361
7.4.57 | ACCESORIO HG DE 4" | UN | 126569
7.4.58 | ACCESORIO HG 3" | UN | 78828
7.4.59 | ACCESORIO HG 1 1/2" | UN | 28494
7.4.60 | ACCESORIO HG DE 1" | UN | 15290
7.4.61 | ACCESORIO HG DE 2" | UN | 35797
7.4.62 | TUBERIA HG DE Ø 1" | M | 59131
7.5 | RED AGUA CALIENTE
7.5.1 | ACCESORIOS CPVC DE 1/2" | UN | 3374
7.5.2 | ACCESORIOS CPVC DE 3/4" | UN | 5420
7.5.3 | TUBERIA CPVC DE 1/2" | M | 13432
7.5.4 | TUBERIA CPVC DE 3/4" | M | 17119
7.6 | PUNTOS HIDRAULICOS
7.6.1 | PUNTO SUMINISTRO GALVANIZADO (INC. ACCESORIOS) | UN | 108839
7.6.2 | PUNTO HIDRÁULICO AGUA CALIENTE | UN | 48260
7.6.3 | PUNTO AGUA FRIA PVC (INC. ACCESORIOS) | UN | 66722
7.6.4 | REPARACIONES HIDRÁULICAS PVC DE 1/2" - 3/4" Y 1" | UN | 21791
7.6.5 | REUBICACIÓN PUNTO HIDRÁULICO AGUA CALIENTE | UN | 43704
7.6.6 | REUBICACIÓN PUNTO HIDRÁULICO AGUA FRIA | UN | 44356
7.7 | SALIDAS SANITARIAS
7.7.1 | PUNTO DESAGUE PVC Ø 2" | UN | 80561
7.7.2 | PUNTO DESAGUE PVC Ø 3" - Ø 4" | UN | 111088
7.7.3 | REPARACIONES SANITARIAS EN 2" | UN | 42536
7.7.4 | REPARACIONES TUBERIA PVC SANITARIA DE 3" | UN | 48314
7.7.5 | REPARACIONES TUBERIA PVC SANITARIA DE 4" | UN | 56886
7.7.6 | REUBICACIÓN SALIDA SANITARIA | UN | 65215
7.8 | BAJANTES - VENTILACIONES - REVENTILACIONES A.N.
7.8.1 | BAJANTE A.N. PVC Ø 3" (INC. ACCESORIOS) | M | 31918
7.8.2 | BAJANTE A.N. PVC Ø 4" (INC. ACCESORIOS) | M | 40169
7.8.3 | BAJANTE A.N. PVC Ø 6" (INC. ACCESORIOS) | M | 80669
7.8.4 | VENTILACION Y REVENTILACION PVC Ø 2" (INC. ACCESORIOS) | M | 20726
7.8.5 | VENTILACION Y REVENTILACION PVC Ø 3" (INC. ACCESORIOS) | M | 23833
7.9 | RED DE GAS
7.9.1 | ACCESORIO DE COBRE DE 1 1/4" | UN | 29984
7.9.2 | ACCESORIO DE COBRE DE 1" | UN | 18541
7.9.3 | ACCESORIO DE COBRE DE 3/4" | UN | 9506
7.9.4 | ACOMETIDA DE GAS UNIFAMILIAR | UN | 508261
7.9.5 | CAJA MEDIDOR GAS 140x45 | UN | 338479
7.9.6 | CAJA MEDIDOR GAS 45x45 | UN | 158900
7.9.7 | CAJA MEDIDOR GAS 72x45 | UN | 217109
7.9.8 | ADAPTADOR MACHO COBRE COBRE Ø 1/2" | UN | 3979
7.9.9 | ADAPTADOR MACHO COBRE COBRE Ø 3/4" | UN | 4753
7.9.10 | BUSHING HG 3/4" x 1/2" | UN | 5397
7.9.11 | BUSHING HG 1" x 1/2" | UN | 5923
7.9.12 | CODO HG Ø 1/2" | UN | 6221
7.9.13 | CODO HG Ø 3/4" | UN | 6768
7.9.14 | ACCESORIO HG DE 1" | UN | 13758
7.9.15 | ACCESORIO HG DE 2" | UN | 32217
7.9.16 | ACCESORIOS DE COBRE DE 1/2" | UN | 6935
7.9.17 | CODO DE COBRE Ø 3/4" | UN | 9000
7.9.18 | ACCESORIOS DE COBRE DE 1" | UN | 16951
7.9.19 | CONDUCTO EVACUACION GAS 15 x 22 | M | 58623
7.9.20 | COPA DE COBRE 3/4" x 1/2" | UN | 6319
7.9.21 | COPA DE COBRE 1" x 1/2" | UN | 9453
7.9.22 | COPA DE COBRE 1" x 3/4" | UN | 9977
7.9.23 | INSTALACION INTERNA PUNTO PRINCIPAL 15 m | UN | 2893720
7.9.24 | INSTALACION INTERNA PUNTO ADICIONAL 6 m | UN | 1295663
7.9.25 | ELEVADOR DE GAS Ø 1/2" | UN | 17860
7.9.26 | MANGUERA DE CONEXION FLEXIBLE | UN | 11049
7.9.27 | MEDIDOR GAS 2.5 | UN | 284333
7.9.28 | REGULADOR 143 E-METER | UN | 239518
7.9.29 | REGULADOR RP 40 | UN | 52613
7.9.30 | TAPON DE COBRE Ø 1/2" | UN | 3266
7.9.31 | TAPON DE COBRE Ø 3/4" | UN | 4387
7.9.32 | TAPON DE COBRE Ø 1" | UN | 5278
7.9.33 | TAPON HG Ø 1/2" | UN | 5475
7.9.34 | TAPON HG Ø 3/4" | UN | 5623
7.9.35 | TAPON HG Ø 1" | UN | 6987
7.9.36 | TEE DE COBRE Ø 1/2" | UN | 7332
7.9.37 | TEE DE COBRE Ø 3/4" | UN | 9045
7.9.38 | TEE DE COBRE Ø 1" | UN | 14097
7.9.39 | TEE HG Ø 1/2" | UN | 6426
7.9.40 | TEE HG Ø 3/4" | UN | 9743
7.9.41 | TEE HG Ø 1" | UN | 20389
7.9.42 | TEE REDUCIDA EN POLIETILENO 1" x 1/2" | UN | 46379
7.9.43 | TUBERIA HIERRO GALVANIZADO DE 1/2" | M | 21043
7.9.44 | TUBERIA DE ACERO GALVANIZADO Ø 3/4" (INC. ACCESORIOS) | M | 40103
7.9.45 | TUBERIA HG DE Ø 1" | M | 59131
7.9.46 | TUBERIA DE COBRE TIPO L DE 1/2" | M | 20658
7.9.47 | TUBERIA DE COBRE TIPO L DE 1/2" (INCLUYE ACCESORIOS) | M | 29880
7.9.48 | TUBERIA DE COBRE TIPO L DE 3/4" | M | 33342
7.9.49 | TUBERIA DE COBRE TIPO L DE 3/4" (INCLUYE ACCESORIOS) | M | 45811
7.9.50 | TUBERIA DE COBRE TIPO L DE 1" | M | 52035
7.9.51 | TUBERIA DE COBRE TIPO L DE 1 1/4" | M | 97821
7.9.52 | TUBERIA DE POLIETILENO Ø 1/2" | M | 20933
7.9.53 | TUBERIA DE POLIETILENO Ø 3/4" | M | 24052
7.9.54 | TUBERIA DE POLIETILENO Ø 1" | M | 27850
7.9.55 | ACCESORIOS DE COBRE DE 1/2" | UN | 8218
7.9.56 | UNION DE COBRE Ø 3/4" | UN | 8449
7.9.57 | UNIVERSAL DE COBRE Ø 1/2" | UN | 12583
7.9.58 | UNIVERSAL DE COBRE Ø 3/4" | UN | 24588
7.9.59 | UNIVERSAL HG Ø 1/2" | UN | 13970
7.9.60 | UNIVERSAL HG Ø 3/4" | UN | 17023
7.9.61 | UNIVERSAL HG DE Ø 1 1/2" | UN | 36709
7.9.62 | UNIVERSAL HG DE Ø 1" | UN | 24542
7.9.63 | UNIVERSAL HG DE Ø 2" | UN | 64625
7.9.64 | UNIVERSAL HG DE Ø 3" | UN | 149085
7.9.65 | VALVULA DE BOLA Ø 1/2" HNPT | UN | 25005
7.9.66 | VALVULA DE BOLA PARA MEDIDOR GAS | UN | 22858
7.9.67 | ENCAÑUELADO DE 1 1/4" | M | 11865
7.9.68 | ENCAÑUELADO DE 1" | M | 10817
7.9.69 | ENCAÑUELADO DE 1/2" | M | 8623
7.9.70 | ENCAÑUELADO DE 3/4" | M | 9721
7.9.71 | PUNTO DE GAS DE 1" | UN | 83234
7.9.72 | PUNTO DE GAS DE 1/2" | UN | 31032
7.9.73 | PUNTO DE GAS DE 3/4" | UN | 46396
7.9.74 | REGISTRO DE BOLA PARA GAS 1/2" | UN | 41917
7.9.75 | REGISTRO DE BOLA PARA GAS DE 3/4" | UN | 51172
7.9.76 | REGISTRO DE BOLA PARA GAS DE 1" | UN | 71534
7.9.77 | REGULADOR CONEXO PARA GAS NATURAL | UN | 448505
7.10 | TUBERIA PVC UNION MECANICA
7.10.1 | ACCESORIO PVC U.M DE 3" | UN | 123654
7.10.2 | ACCESORIOS PVC U.M DE 4" | UN | 187995
7.10.3 | TUBERIA PVC U.M DE 2" | M | 32610
7.10.4 | TUBERIA PVC U.M DE 3" | M | 46473
7.10.5 | TUBERIA PVC U.M DE 4" | M | 73687
7.11 | TANQUE ALMACENAMIENTO EN CONCRETO
7.11.1 | ESCALERA DE GATO, TUBERIA EN ACERO INOXIDABLE 1 1/2" | M | 220361
7.11.2 | FLOTADOR MECANICO 1 1/2" | UN | 311316
7.11.3 | FLOTADOR MECANICO DE 2" | UN | 407073
7.11.4 | LOSA DE FONDO EN CONCRETO BAJA PERMEABILIDAD PARA TANQUE E: 0.20 F'c 21 MPA | M2 | 185466
7.11.5 | LOSA SUPERIOR CONCRETO DE BAJA PERMEABILIDAD PARA TANQUES E: 0.20 F'c 21 MPA | M2 | 210358
7.11.6 | SUMINISTRO E INSTALACION DE COMPUERTA DE ACCESO ABATIBLE 80 X 80 CM, LAMINA ALFAJOR E=1/8". INCLUYE MARCO, ESTRUCTURA, REFUERZOS ACCESORIOS, PROTECCION ANTICORROSIVA Y PINTURA PARA EXTERIORES | UN | 570661
7.12 | TUBERIA Y ACCESORIOS RED CONTRAINCENDIO
7.12.1 | SUMINISTRO E INSTALACION DE TUBERIA ACERO AL CARBON SCH 40 1" ROSCADA | M | 30866
7.12.2 | SUMINISTRO E INSTALACION DE TUBERIA ACERO AL CARBON C/C SCH 10 1 1/4" RANURADA | M | 37208
7.12.3 | SUMINISTRO E INSTALACION DE TUBERIA ACERO AL CARBON C/C SCH 10 1 1/2" RANURADA | M | 41299
7.12.4 | SUMINISTRO E INSTALACION DE TUBERIA ACERO AL CARBON C/C SCH 10 2" RANURADA | M | 50034
7.12.5 | SUMINISTRO E INSTALACION DE TUBERIA ACERO AL CARBON C/C SCH 10 3" RANURADA | M | 76629
7.12.6 | SUMINISTRO E INSTALACION DE TUBERIA ACERO AL CARBON C/C SCH 10 2 1/2" RANURADA | M | 63292
7.12.7 | SUMINISTRO E INSTALACION DE TUBERIA ACERO AL CARBON C/C SCH 10 4" RANURADA | M | 96384
7.12.8 | SUMINISTRO E INSTALACION DE TUBERIA PVC C 900 4" | M | 172388
7.12.9 | SUMINISTRO E INSTALACION DE ACCESORIOS TUBERIA ACERO NEGRO 1" | UN | 15005
7.12.10 | SUMINISTRO E INSTALACION DE ACCESORIOS TUBERIA ACERO NEGRO 1 1/4" | UN | 22106
7.12.11 | SUMINISTRO E INSTALACION DE ACCESORIOS TUBERIA ACERO NEGRO 1 1/2" | UN | 23479
7.12.12 | SUMINISTRO E INSTALACION DE ACCESORIOS TUBERIA ACERO NEGRO 2" | UN | 32190
7.12.13 | SUMINISTRO E INSTALACION DE ACCESORIOS TUBERIA ACERO NEGRO 2 1/2" | UN | 42541
7.12.14 | SUMINISTRO E INSTALACION DE ACCESORIOS TUBERIA ACERO NEGRO 3" | UN | 53862
7.12.15 | SUMINISTRO E INSTALACION DE ACCESORIOS TUBERIA ACERO NEGRO 4" | UN | 81077
7.12.16 | SUMINISTRO E INSTALACION DE ACOPLAMIENTO COUPLING RIGIDO Ø 2" | UN | 28350
7.12.17 | SUMINISTRO E INSTALACION DE ACOPLAMIENTO COUPLING RIGIDO Ø 2 1/2" | UN | 29509
7.12.18 | SUMINISTRO E INSTALACION DE ACOPLAMIENTO COUPLING RIGIDO Ø 3" | UN | 44039
7.12.19 | SUMINISTRO E INSTALACION DE ACOPLAMIENTO COUPLING RIGIDO Ø 4" | UN | 47146
7.12.20 | SUMINISTRO E INSTALACION DE ACCESORIO PARA TUBERIA PVC C900 4" | UN | 606584
7.12.21 | SUMINISTRO E INSTALACIÓN DE ACOPLAMIENTO COUPLING RIGIDO Ø 1¼" | UN | 24728
7.12.22 | SUMINISTRO E INSTALACIÓN DE ACOPLAMIENTO COUPLING RIGIDO Ø 1½" | UN | 26133
7.12.23 | TUBERIA PVC-P RDE 21 1" AGUA FRIA RED DE SUMINISTRO, INCLUYE INSTALACION Y ACCESORIOS | M | 21559
7.13 | VALVULAS Y ADITAMENTOS RED CONTRAINCENDIO
7.13.1 | SUMINISTRO E INSTALACION DE ROCIADOR PENDIENTE RESPUESTA RAPIDA 1/2" | UN | 85466
7.13.2 | PUNTO ROCIADOR 1/2" | UN | 93666
7.13.3 | SUMINISTRO E INSTALACION GABINETE CONTRA INCENDIO TIPO III | UN | 1504577
7.13.4 | SUMINISTRO E INSTALACION ESTACION DE CONTROL PRUEBA Y DRENAJE 4" | UN | 2776577
7.13.5 | SUMINISTRO E INSTALACION SIAMESA EN BRONCE 4" X 2 1/2" X 2 1/2" | UN | 1209133
7.13.6 | SUMINISTRO E INSTALACION CABEZAL DE PRUEBAS 4 X 2 1/2" (2) | UN | 6613328
7.13.7 | SUMINISTRO E INSTALACIÓN ESTACION DE CONTROL PRUEBA Y DRENAJE 2" | UN | 2486010
7.13.8 | SUMINISTRO E INSTALACIÓN ESTACION DE CONTROL PRUEBA Y DRENAJE 3" | UN | 2624647
7.13.9 | SUMINISTRO E INSTALACIÓN VÁLVULA TOMA Y DESCARGA DE AIRE Ø UL/FM | UN | 762801
7.13.10 | SUMINISTRO E INSTALACIÓN SOPORTE ANTISISMICO LONGITUDINAL / TRANSVERSAL 2½" | UN | 190883
7.13.11 | SUMINISTRO E INSTALACIÓN SOPORTE ANTISISMICO LONGITUDINAL / TRANSVERSAL 3" | UN | 205941
7.13.12 | SUMINISTRO E INSTALACIÓN SOPORTE ANTISISMICO LONGITUDINAL / TRANSVERSAL 4" | UN | 251059
7.13.13 | SUMINISTRO E INSTALACIÓN SOPORTE ANTISISMICO 4 vías 3" | UN | 363994
7.13.14 | SUMINISTRO E INSTALACIÓN SOPORTE ANTISISMICO 4 vías 4" | UN | 439284
8 | INSTALACIÓN ELECTRICA, TELEFÓNICA Y COMUNICACIONES
8.1 | SALIDAS PARA ALUMBRADO Y TOMAS
8.1.1 | SALIDA + INTERRUPTOR SENCILLO LUMINEX O EQUIVALENTE - PVC | UN | 106448
8.1.2 | SALIDA + INTERRUPTOR DOBLE LUMINEX O EQUIVALENTE - PVC | UN | 121350
8.1.3 | SALIDA + INTERRUPTOR TRIPLE LUMINEX O EQUIVALENTE- PVC | UN | 137092
8.1.4 | SALIDA + BOTON TIMBRE - PVC | UN | 95917
8.1.5 | SALIDA + CAMPANA TIMBRE - PVC | UN | 106668
8.1.6 | SALIDA PARA LAMPARA FLUORESCENTE - PVC | UN | 110848
8.1.7 | SALIDA PARA LAMPARA INCANDESCENTE (INCLUYE ROSETA) - PVC | UN | 108778
8.1.8 | SALIDA + TOMACORRIENTE DOBLE MONOFASICA - PVC | UN | 110864
8.1.9 | SALIDA + TOMACORRIENTE DOBLE (GFCI) PARA BAÑOS, LABORATORIOS Y COCINAS - INCLUYE PROTECCION PARA EXTERIORES | UN | 118278
8.1.10 | SALIDA SONIDO EN 3/4 L=3M | UN | 53945
8.1.11 | SALIDA SONIDO EN 3/4 L=5M | UN | 62026
8.1.12 | SALIDA SONIDO EN 3/4 L=5M CON CABLE POLARIZADO 2X14 | UN | 78241
8.1.13 | SALIDA SONIDO EN 3/4 L=8M | UN | 83710
8.1.14 | SALIDA SONIDO EN 3/4 L=15M | UN | 124959
8.1.15 | SALIDA + TOMA BIFASICA 20 A 250V (GFCI) - PVC | UN | 138778
8.1.16 | SALIDA + TRIFASICA NEMA 14-30R 208 V (3fases + tierra) - PVC | UN | 175012
8.1.17 | SALIDA PARA LAMPARA INCANDESCENTE (INCLUYE ROSETA) - EMT | UN | 117818
8.1.18 | SALIDA PARA LAMPARA FLUORESCENTE - EMT | UN | 124903
8.1.19 | SALIDA FLOTADOR - PVC | UN | 156376
8.1.20 | SALIDA FOTOCELDA - PVC | UN | 84864
8.1.21 | SALIDA + INTERRUPTOR SENCILLO CONMUTABLE - PVC | UN | 105213
8.1.22 | SALIDA PARA TEMPORIZADOR - PVC | UN | 100650
8.1.23 | SALIDA PARA CONTACTOR - PVC | UN | 97678
8.1.26 | SALIDA ELECTRICA PVC 120 V. INCLUYE CAJA 5800, TUBERIA DE 1/2", CABLEADO LSZH Y ACCESORIOS | UN | 128470
8.1.27 | SALIDA ELECTRICA EMT 120 V. INCLUYE CAJA 5800, TUBERIA DE 1/2", CABLEADO LSZH Y ACCESORIOS | UN | 116024
8.2 | BANDEJAS DE DISTRIBUCION
8.2.1 | BANDEJA PORTACABLES TIPO ESCALERA 30 X 8 PORTA CABLE CON SOPORTERIA, FIJACIONES Y ACCESORIOS | M | 149146
8.2.2 | BANDEJA PORTACABLES TIPO DUCTO CERRADO, EN PINTURA ELECTROSTATICA 10 x 4 CON DIVISION INCLUYE ACCESORIOS CON PINTURA ELECTROSTATICA CON DIVISION INCLUYE TAPA, SOPORTERIA, FIJACIONES Y ACCESORIOS | M | 110438
8.2.3 | DUCTO CANALETA PLASTICA 10 x 4 CON TAPA REMOVIBLE CON DIVISION INCLUYE FIJACIONES, ANCLAJE Y ACCESORIOS | M | 88377
8.2.4 | DUCTOS VERTICALES 30 x 8 INCLUYE ACCESORIOS CON PINTURA ELECTROSTATICA | M | 123501
8.3 | ACOMETIDAS Y CONDUCTORES
8.3.1 | TUBERIA PVC 1/2" EMBEBIDA. INC. ACCESORIOS | M | 6755
8.3.2 | TUBERIA PVC 3/4" EMBEBIDA. INC. ACCESORIOS | M | 8303
8.3.3 | TUBERIA PVC 1" EMBEBIDA. INC. ACCESORIOS | M | 9682
8.3.4 | TUBERIA PVC 1 1/4" EMBEBIDA. INC. ACCESORIOS | M | 11174
8.3.5 | TUBERIA PVC 1 1/2" EMBEBIDA. INC. ACCESORIOS | M | 14097
8.3.6 | TUBERIA PVC 2" EMBEBIDA. INC. ACCESORIOS | M | 16285
8.3.8 | TUBERIA EMT 1/2" - SUSPENDIDA INCLUYE ACCESORIOS Y FIJACIONES | M | 11938
8.3.9 | TUBERIA EMT 3/4" - SUSPENDIDA INCLUYE ACCESORIOS Y FIJACIONES | M | 15547
8.3.10 | TUBERIA EMT 1" - SUSPENDIDA INCLUYE ACCESORIOS Y FIJACIONES | M | 19364
8.3.11 | TUBERIA EMT 1 1/2" - SUSPENDIDA INCLUYE ACCESORIOS Y FIJACIONES | M | 29021
8.3.12 | TUBERIA EMT 2" - SUSPENDIDA INCLUYE ACCESORIOS Y FIJACIONES | M | 39283
8.3.13 | TUBERIA EMT 2 1/2" - SUSPENDIDA INCLUYE ACCESORIOS Y FIJACIONES | M | 51223
8.3.14 | CABLEADO 1#12 | M | 3313
8.3.15 | CABLEADO 1#10 | M | 4273
8.3.16 | CABLEADO 2#12 | M | 7915
8.3.17 | CABLEADO 2#10 | M | 8066
8.3.18 | CABLEADO 2#8 | M | 11722
8.3.19 | CABLEADO 3#10 | M | 11894
8.3.20 | CABLEADO 3#8 | M | 17251
8.3.21 | CABLEADO 2#8 + 1#10 | M | 15803
8.3.22 | CABLEADO 4#10 | M | 16402
8.3.23 | CABLEADO 5#10 | M | 20071
8.3.24 | CABLEADO 4#8 | M | 23496
8.3.25 | CABLEADO 2#6 + 1#10 | M | 25794
8.3.26 | CABLEADO 3#8 + 1#10 | M | 24606
8.3.27 | CABLEADO 1#8 + 1#10 + 1#12T | M | 15265
8.3.28 | CABLEADO 3#8 + 2#10 | M | 29810
8.3.29 | CABLEADO 2#6 + 1#6 | M | 31131
8.3.30 | CABLEADO 2#8 + 1#10 + 1#12T | M | 22217
8.3.31 | CABLEADO 3#6 + 1#10 | M | 35977
8.3.32 | CABLEADO 1#6 + 1#8 + 1#10T | M | 21749
8.3.33 | CABLEADO 3#8 + 1#6 + 2#10 | M | 42083
8.3.34 | CABLEADO 3#8 + 1#10 + 1#12T | M | 33478
8.3.35 | CABLEADO 2#6 + 1#8 + 1#10T | M | 32459
8.3.36 | CABLEADO 3#6 + 1#8 + 1#10T | M | 42640
8.3.37 | CABLEADO 3#6 + 1#8 + 2#10T | M | 47486
8.3.38 | CABLEADO 1#4 + 1#6 + 1#8T | M | 34044
8.3.39 | CABLEADO 3#8 + 1#4 + 1#8 | M | 44016
8.3.40 | CABLEADO 2#4 + 1#6 + 1#8T | M | 51177
8.3.41 | CABLEADO 3#4 + 1#6 + 1#8T | M | 68059
8.3.42 | CABLEADO 3#6 + 1#4 + 2#6T | M | 69204
8.3.43 | CABLEADO 3#4 + 1#6 + 1#6T | M | 71643
8.3.44 | CABLEADO 3#2 + 1#8 | M | 94517
8.3.45 | CABLEADO 3#4 + 1#2 + 2#6T | M | 100990
8.3.46 | CABLEADO 3#2 + 1#4 + 1#8 | M | 111397
8.3.47 | CABLEADO 3#2 + 1#4 + 1#6T | M | 114984
8.3.48 | CABLEADO 3#4 + 1#1/0 + 1#4T | M | 114701
8.3.49 | CABLEADO 3#2 + 1#2/0 + 1#2 | M | 171751
8.3.50 | CABLEADO 3#2 + 1#1/0 + 2#6T | M | 155602
8.3.51 | CABLEADO 3#1/0 + 1#2 + 1#6 | M | 179708
8.3.52 | CABLEADO 3#1/0 + 1#2 + 1#4T | M | 185768
8.3.53 | CABLEADO 3#2/0 + 1#1/0 + 1#6 | M | 218074
8.4 | TABLEROS E INTERRUPTORES
8.4.1 | TABLERO DE AUTOMÁTICOS DE 12 CIRCUITOS TIPO PESADO CON PUERTA Y CERRADURA DE CIERRE, CERRADURA Y ESPACIO TOTALIZADOR INDUSTRIAL NTQ-412T Y BARRAJE DE TIERRA AISLADA. | UN | 422733
8.4.2 | TABLERO DE AUTOMÁTICOS DE 18 CIRCUITOS TIPO PESADO CON PUERTA Y CERRADURA DE CIERRE, CERRADURA Y ESPACIO TOTALIZADOR INDUSTRIAL NTQ-412T Y BARRAJE DE TIERRA AISLADA. | UN | 531537
8.4.3 | TABLERO DE AUTOMÁTICOS DE 24 CIRCUITOS TIPO PESADO CON PUERTA Y CERRADURA DE CIERRE, CERRADURA Y ESPACIO TOTALIZADOR INDUSTRIAL NTQ-412T Y BARRAJE DE TIERRA AISLADA. | UN | 616582
8.4.4 | TABLERO DE AUTOMÁTICOS DE 30 CIRCUITOS TIPO PESADO CON PUERTA Y CERRADURA DE CIERRE, CERRADURA Y ESPACIO TOTALIZADOR INDUSTRIAL NTQ-412T Y BARRAJE DE TIERRA AISLADA. | UN | 696813
8.4.5 | TABLERO DE AUTOMÁTICOS DE 36 CIRCUITOS TIPO PESADO CON PUERTA Y CERRADURA DE CIERRE, CERRADURA Y ESPACIO TOTALIZADOR INDUSTRIAL NTQ-412T Y BARRAJE DE TIERRA AISLADA. | UN | 780468
8.4.6 | TABLERO DE AUTOMÁTICOS DE 42 CIRCUITOS TIPO PESADO CON PUERTA Y CERRADURA DE CIERRE, CERRADURA Y ESPACIO TOTALIZADOR INDUSTRIAL NTQ-412T Y BARRAJE DE TIERRA AISLADA. | UN | 817943
8.4.7 | INTERRUPTOR AUTOMATICO ENCHUFABLE 1 POLO 15/60 A | UN | 21678
8.4.8 | INTERRUPTOR AUTOMATICO ENCHUFABLE 2 POLO 15/30 A | UN | 43933
8.4.9 | INTERRUPTOR AUTOMATICO ENCHUFABLE 2 POLO 40/60 A | UN | 60575
8.4.10 | INTERRUPTOR AUTOMATICO ENCHUFABLE 2 POLO 70/100 A | UN | 93679
8.4.11 | INTERRUPTOR AUTOMATICO ENCHUFABLE 3 POLO 15/60 A | UN | 108391
8.4.12 | INTERRUPTOR AUTOMATICO ENCHUFABLE 3 POLO 70/100 A | UN | 140481
8.4.13 | BREAKER INDUSTRIAL 3 X 15/60 A | UN | 401854
8.4.14 | BREAKER INDUSTRIAL 3 X 75/100 A | UN | 447565
8.4.15 | BREAKER INDUSTRIAL 3 X 125/225 A | UN | 671515
8.4.16 | BREAKER INDUSTRIAL 3 X 250/400 A | UN | 1090333
8.4.17 | BREAKER INDUSTRIAL 3 X 500/600 A | UN | 2033917
8.4.18 | BREAKER INDUSTRIAL 3 X 700/800 A | UN | 2679185
8.4.19 | BREAKER RIEL MONOPOLAR 1 X 6/63 A | UN | 26046
8.4.20 | BREAKER RIEL BIPOLAR 2 X 20/50 A | UN | 47500
8.4.21 | BREAKER RIEL TRIPOLAR 1 X 40/63 A | UN | 81410
8.5 | TELEVISION Y TELEFONOS
8.5.1 | CAJA DE PASO 60X50 MAMPOSTERIA | UN | 633099
8.5.2 | STRIP TELEFONICO 10 PARES, CON CAJA STRIP 30X30X15 Y REGLETA 10 PARES | UN | 253143
8.5.3 | SALIDA TEL 1/2" PVC Y CABLE | UN | 67463
8.5.4 | CAJA DE PASO 10X10 | UN | 13753
8.5.5 | CABLE TELEFONICO 2 PARES | M | 2500
8.5.6 | SALIDA PARA ANTENA DE TV EN TUBERÍA DE Ø 1/2" PVC (L=12M) | UN | 94028
8.5.7 | MASTIL CON CAPACETE FI=1-1/4" X 3 MTS. | UN | 154347
8.5.8 | MASTIL CON CAPACETE FI=1" X 6 MTS. | UN | 241410
8.5.9 | CAJA Y AMPLIFICADOR PARA ANTENA DE TV | UN | 264284
8.6 | CABLEADO ESTRUCTURADO, VOZ Y DATOS
8.6.1 | CABLE UTP CAT 6 TENDIDO Y CERTIFICADO. INCLUYE TERMINALES RJ45 Y MARCACION | M | 5478
8.6.2 | PATCH CORD CATEGORIA 6 X 1 m CERTIFICADO | UN | 19802
8.6.3 | PATCH CORD CATEGORIA 6 X 3 m CERTIFICADO | UN | 31389
8.6.4 | SALIDA DE VOZ O DATOS EN CANALETA | UN | 72327
8.6.5 | SALIDA DE VOZ Y DATOS EN CANALETA | UN | 97580
8.6.6 | PATCH PANEL 24 PUERTOS CATEGORIA 6 | UN | 549416
8.6.7 | PATCH PANEL 48 PUERTOS CATEGORIA 6 | UN | 1022882
8.6.8 | ACCES POINT 3COM O EQUIVALENTE | UN | 2691792
8.6.9 | SALIDA PARA TOMACORRIENTE DOBLE MONOFASICA EN CANALETA | UN | 62750
8.6.10 | TOMACORRIENTE DOBLE POLO A TIERRA REGULADA COLOR NARANJA EN CANALETA | UN | 100272
8.6.11 | TOMACORRIENTE DOBLE POLO A TIERRA REGULADA | UN | 120392
8.6.12 | GABINETE 60X60 HOMOLOGADO | UN | 756599
8.6.13 | GABINETE 90X90 HOMOLOGADO INCLUYE VENTILADOR Y MULTITOMA | UN | 1305438
8.6.14 | SWITCH 24 PUERTOS MARCA 3COM O EQUIVALENTE | UN | 3126623
8.6.15 | SWITCH 48 PUERTOS MARCA 3COM O EQUIVALENTE | UN | 5524384
8.6.16 | REGULADOR TRIFASICO DE 5 KVA | UN | 7429947
8.6.17 | REGULADOR TRIFASICO DE 10 KVA | UN | 9189673
8.6.18 | REGULADOR TRIFASICO DE 15 KVA | UN | 13816094
8.7 | PUESTA A TIERRA Y PROTECCIÓN CONTRA DESCARGAS ATMOSFÉRICAS
8.7.1 | ELECTRODO DE PUESTA A TIERRA EN CU DE 5/8"X 8' + CONECTOR | UN | 177367
8.7.2 | SUMINISTRO DE UN KIT DE MONTAJE PARA PUNTA CAPTADORA COMPUESTO DE LOS SIGUIENTES ELEMENTOS: BASE EN BRONCE CON TORNILLOS DE FIJACIÓN A LA SUPERFICIE DE CONCRETO. PUNTA CAPTADORA FRANKLIN DE 0.6 M. DE ALTURA. EN ACERO INOXIDABLE DE Ø 3/8 “ TIPO 1 “. ABRAZADERA PARA FIJACIÓN DE CABLE | UN | 169093
8.7.3 | SUMINISTRO DE UN KIT DE MONTAJE PARA PUNTA CAPTADORA COMPUESTO DE LOS SIGUIENTES ELEMENTOS: BASE EN BRONCE CON TORNILLOS DE FIJACIÓN A LA SUPERFICIE DE CONCRETO. PUNTA CAPTADORA FRANKLIN DE 0.80 M. DE ALTURA. EN ACERO INOXIDABLE DE Ø 3/8 “ TIPO 1 “. ABRA | UN | 191160
8.7.4 | SUMINISTRO DE UN KIT DE MONTAJE PARA PUNTA CAPTADORA COMPUESTO DE LOS SIGUIENTES ELEMENTOS: BASE EN BRONCE CON TORNILLOS DE FIJACIÓN A LA SUPERFICIE DE CONCRETO. PUNTA CAPTADORA FRANKLIN DE 1.00 M. DE ALTURA. EN ACERO INOXIDABLE DE Ø 3/8 “ TIPO 1 “. ABRA | UN | 213229
8.7.5 | BAJANTE PARARRAYOS EN 3/4" X 3m GALVANIZADO Y CABLE #2 AWG DESNUDO | UN | 397399
8.7.6 | TENDIDO DE CONDUCTOR DE COBRE DESNUDO # 2 AWG, DESDE LA CUBIERTA HASTA EL TERRENO POR LAS BAJANTES. | M | 23867
8.7.7 | SUMINISTRO E INSTALACION DE CABLE DE COBRE DESNUDO 2/0 PARA MALLA PUESTA A TIERRA | M | 47607
8.7.8 | TENDIDO DE TUBERÍA Ø 1” GALVANIZADO IMC EMBEBIDO EN LAS COLUMNAS DE CONCRETO, DESDE LA CUBIERTA HASTA EL TERRENO. | M | 28491
8.7.9 | ABRAZADERAS DE BRONCE PARA SOPORTAR EL CABLE AL MURO DE CONCRETO APROBADAS PARA INTEMPERIE. | UN | 23725
8.7.10 | GRAPA DERIVACIÓN EN T DE BRONCE PARA SOPORTAR EL CABLE AL MURO DE CONCRETO APROBADAS PARA INTEMPERIE. | UN | 31719
8.7.11 | GRAPA CUADRADA DE BRONCE PARA SOPORTAR EL CABLE AL MURO DE CONCRETO APROBADAS PARA INTEMPERIE. | UN | 31719
8.7.12 | CONEXIÓN EXOTÉRMICA VARILLA-CABLE CALIBRE #2 AWG. INCLUYE SUMINISTRO DE MOLDE FUNDENTE Y DEMÁS ACCESORIOS. | UN | 50787
8.7.13 | TIERRA ARMARIO MEDIDORES 1 VARILLA Y CABLE No. 2 | UN | 363680
8.7.14 | TIERRA TABLERO GRAL. DIST. 1 VARILLA Y CABLE 1/0 | UN | 418049
8.7.15 | TIERRA SUBESTACION CAPSULADA CON TRES VARILLAS CW Y DEMAS ACCESORIOS | UN | 1238578
8.7.16 | TIERRA SUBESTACION LOCAL O PEDESTAL CON TRES VARILLAS CW Y DEMAS ACCESORIOS | UN | 765757
8.7.17 | MALLA A TIERRA PARA PARARRAYOS COMPUESTA POR TRES (3) VARILLAS DE PUESTA A TIERRA DE COBRE DE 5/8X2.44 MTS, UNIDAS ENTRE SI CON CABLE NO. 2 DE CU DESNUDO. LA UNIÓN ENTRE VARILLA Y CABLE SERA CON SOLDADURA EXOTERMICA CAD WELD O SIMILAR | UN | 1564568
8.7.18 | CAJA DE INSPECCION PARA ELECTRODO DE PUESTA A TIERRA 30 X 30. INCLUYE MARCO Y TAPA | UN | 85257
8.8 | CANALIZACION ELECTRICA
8.8.1 | TENDIDO CANALIZACION ELECTRICA SUBTERRANEA TUBERIA PVC TIPO DUCTO ELECTRICO DB 1 x 2" PVC | M | 23384
8.8.2 | TENDIDO CANALIZACION ELECTRICA SUBTERRANEA TUBERIA PVC TIPO DUCTO ELECTRICO DB 2 x 2" PVC | M | 33797
8.8.3 | TENDIDO CANALIZACION ELECTRICA SUBTERRANEA TUBERIA PVC TIPO DUCTO ELECTRICO DB 2 x 3" PVC | M | 55925
8.8.4 | TENDIDO CANALIZACION ELECTRICA SUBTERRANEA TUBERIA PVC TIPO DUCTO ELECTRICO DB 2 x 4" PVC | M | 117916
8.8.5 | TENDIDO CANALIZACION ELECTRICA SUBTERRANEA TUBERIA PVC TIPO DUCTO ELECTRICO DB 4 x 4" PVC | M | 198446
8.9 | CAMARAS DE INSPECCION
8.9.2 | CAJA DE INSPECCION EN MAMPOSTERIA TIPO CS274 CODENSA CON MARCO Y TAPA 71.5X71.5 | UN | 720404
8.9.3 | CAJA DE INSPECCION EN MAMPOSTERIA TIPO CS275 CODENSA CON MARCO Y TAPA 130.5X80.5 | UN | 1154437
8.9.4 | CAJA DE INSPECCION EN MAMPOSTERIA TIPO CS276 CODENSA CON MARCO Y TAPA 161X130.5 | UN | 1620597
8.10 | POSTES DE CONCRETO
8.10.1 | SUMINISTRO, AHOYADO Y PLOMADA DE POSTE DE CONCRETO PRETENSADO DE 8 MTS- 510 KG | UN | 743865
8.10.2 | SUMINISTRO, AHOYADO Y PLOMADA DE POSTE DE CONCRETO PRETENSADO DE 8 MTS- 750 KG | UN | 958753
8.10.3 | SUMINISTRO, AHOYADO Y PLOMADA DE POSTE DE CONCRETO PRETENSADO DE 8 MTS-1050 KG | UN | 1034841
8.10.4 | SUMINISTRO, AHOYADO Y PLOMADA DE POSTE DE CONCRETO PRETENSADO DE 10 MTS- 510 KG | UN | 957882
8.10.5 | SUMINISTRO, AHOYADO Y PLOMADA DE POSTE DE CONCRETO PRETENSADO DE 10 MTS- 750 KG | UN | 1115706
8.10.6 | SUMINISTRO, AHOYADO Y PLOMADA DE POSTE DE CONCRETO PRETENSADO DE 10 MTS-1050 KG | UN | 1212015
8.10.7 | SUMINISTRO, AHOYADO Y PLOMADA DE POSTE DE CONCRETO PRETENSADO DE 12 MTS- 510 KG | UN | 1268344
8.10.8 | SUMINISTRO, AHOYADO Y PLOMADA DE POSTE DE CONCRETO PRETENSADO DE 12 MTS- 750 KG | UN | 1363443
8.10.9 | SUMINISTRO, AHOYADO Y PLOMADA DE POSTE DE CONCRETO PRETENSADO DE 12 MTS-1050 KG | UN | 1959867
8.11 | TRANSFORMADORES
8.11.1 | SUMINISTRO E INSTALACION DE SUBESTACION ELECTRICA EN POSTE 30 KVA. INCLUYE SOPORTES, ACCESORIOS Y PROTECCIONES. NORMAS SEGÚN OPERADOR DE RED LOCAL. CERTIFICACION RETIE | UN | 14033167
8.11.2 | SUMINISTRO E INSTALACION DE SUBESTACION ELECTRICA EN POSTE 45 KVA. INCLUYE SOPORTES, ACCESORIOS Y PROTECCIONES. NORMAS SEGÚN OPERADOR DE RED LOCAL. CERTIFICACION RETIE | UN | 22247704
8.11.3 | SUMINISTRO E INSTALACION DE SUBESTACION ELECTRICA EN POSTE 75 KVA. INCLUYE SOPORTES, ACCESORIOS Y PROTECCIONES. NORMAS SEGÚN OPERADOR DE RED LOCAL. CERTIFICACION RETIE | UN | 27724062
8.11.4 | SUMINISTRO E INSTALACION DE SUBESTACION ELECTRICA 112,5 KVA. INCLUYE CELDA DE ENTRADA Y SALIDA M.T., CELDA DE PROTECCION DEL TRANSFORMADOR, CELDA DEL TRANSFORMADOR, CELDA DE MEDIDA BT, EQUIPOS ACCESORIOS Y CONEXIONES. NORMAS SEGÚN OPERADOR DE RED LOCAL. CERTIFICACION RETIE | UN | 134513041
8.11.5 | SUMINISTRO E INSTALACION DE SUBESTACION ELECTRICA 150 KVA. INCLUYE CELDA DE ENTRADA Y SALIDA M.T., CELDA DE PROTECCION DEL TRANSFORMADOR, CELDA DEL TRANSFORMADOR, CELDA DE MEDIDA BT, EQUIPOS ACCESORIOS Y CONEXIONES. NORMAS SEGÚN OPERADOR DE RED LOCAL. CERTIFICACION RETIE | UN | 163263920
8.11.6 | SUMINISTRO E INSTALACION DE SUBESTACION ELECTRICA 225 KVA. INCLUYE CELDA DE ENTRADA Y SALIDA M.T., CELDA DE PROTECCION DEL TRANSFORMADOR, CELDA DEL TRANSFORMADOR, CELDA DE MEDIDA BT, EQUIPOS ACCESORIOS Y CONEXIONES. NORMAS SEGÚN OPERADOR DE RED LOCAL. CERTIFICACION RETIE | UN | 181062084
8.12 | REVISIÓN GENERAL ELÉCTRICA
8.12.1 | REVISIÓN Y REPARACIÓN DE PUNTO ELÉCTRICO (INC. CAMBIO DE APARATOS) | UN | 19100
8.13 | ARMARIOS Y EQUIPOS DE MEDIDA
8.13.1 | CELDA TRIPLEX ENTRADA Y SALIDA 15 KV. NORMA CTS506-2. INC. FUSIBLES DE PROTECCION. CERTIFICACION RETIE | UN | 7654455
8.14 | APARATOS ELÉCTRICOS (INCLUYE SUM E INSTALACIÓN)
8.14.1 | BOTON TIMBRE AVE 605 | UN | 13902
8.14.2 | BOTON TIMBRE 800 PARA PISOS805 | UN | 34653
8.14.3 | BOTON TIMBRE ABITARE LUZ PILOTO 1905-LP3033 | UN | 25224
8.14.4 | TIMBRE CAMPANA + TAPA MAX. | UN | 42721
8.14.5 | TIMBRE CAMPANA KORAL/NEXKR040BK | UN | 42721
8.14.6 | CONMUTABLE Senc. Blc.DEKO L/NEX DK-2B+DKT2B | UN | 55260
8.14.7 | CONMUTABLE Senc. Clas.C L/NEX LX-020C | UN | 25090
8.14.8 | CONMUTABLE Senc. Pil.Clas. L/NEXLX-020CL | UN | 44417
8.14.9 | INTERRUPTOR 4 VIAS AVE604-31323 | UN | 37415
8.14.10 | INTERRUPTOR DOBLE 200211 | UN | 8848
8.14.11 | INTERRUPTOR DOBLE 600 AVE611 | UN | 17935
8.14.12 | INTERRUPTOR DOBLE ABITARE LUZ911 LP | UN | 36685
8.14.13 | INTERRUPTOR TRIPLE 600 AVE613 | UN | 21834
8.14.14 | INTERRUPTOR TRIPLE FOSF AVE9913 | UN | 25188
8.14.15 | INTERRUPTOR TRIPLE MARFIL LUZ913 LP | UN | 50824
8.14.16 | INTERRUPTOR SENC 600 AVE601 | UN | 13290
8.14.17 | INTERRUPTOR SENC Clas.C L/NEX LX-010C | UN | 22718
8.14.18 | INTERRUPTOR SENC CON LUZ1001-LP | UN | 17223
8.14.19 | TOMA DOBLE AMERICANA 600 POLO666 -N | UN | 16914
8.14.20 | TOMA DOBLE AMERICANA ABITARE9966-N | UN | 14611
8.14.21 | TOMA DOBLE AMERICANA FOSF AVE9966 | UN | 12614
9 | PAÑETES
9.1 | PAÑETES SOBRE MUROS
9.1.1 | FILOS Y DILATACIONES | M | 6251
9.1.2 | PAÑETE IMPERMEABILIZADO S/MUROS 1:3. | M2 | 21368
9.1.3 | PAÑETE IMPERMEABILIZADO S/MUROS 1:4. | M2 | 19256
9.1.4 | PAÑETE LISO CULATAS 1:3 | M2 | 25112
9.1.5 | PAÑETE LISO CULATAS 1:4 | M2 | 22335
9.1.6 | PAÑETE LISO CULATAS 1:5 | M2 | 20671
9.1.7 | PAÑETE LISO SOBRE MUROS 1:4 | M2 | 20055
9.1.8 | PAÑETE LISO SOBRE MUROS 1:5 | M2 | 17630
9.1.9 | PAÑETE RUSTICO SOBRE MUROS 1:5 | M2 | 19572
9.1.10 | RESANES GENERALES | M2 | 10475
9.2 | PAÑETES BAJO PLACAS
9.2.1 | PAÑETE BAJO MALLA 1:3 | M2 | 25312
9.2.2 | PAÑETE BAJO MALLA 1:4 | M2 | 24922
9.2.3 | PAÑETE BAJO MALLA 1:5 | M2 | 23772
9.2.4 | PAÑETE LISO BAJO PLACAS 1:4 | M2 | 24086
9.2.5 | PAÑETE LISO BAJO PLACAS 1:5 | M2 | 23238
9.2.6 | PAÑETE RUSTICO BAJO PLACAS 1:5 | M2 | 25403
10 | PISOS
10.1 | BASES PISOS Y AFINADOS
10.1.1 | AFINADO ENDURECIDO MORTERO 1:3 H=4 | M2 | 36801
10.1.2 | AFINADO IMPERMEABILIZADO MORTERO 1:3 H=4 | M2 | 29759
10.1.3 | AFINADO PISOS VINISOL MORTERO 1:4 H=4 cm | M2 | 27367
10.1.4 | AFINADO TERRAZAS MORTERO 1:4 H=8 cm | M2 | 49623
10.1.5 | CEMENTO ESMALTADO MORTERO 1:4 H=1.5 cm | M2 | 17813
10.1.6 | CONCRETO BASE MUEBLE. H = 0.10. 2500 PSI | M2 | 84574
10.1.7 | CONCRETO ESCOBEADO H = 0.10. 2500 PSI | M2 | 85837
10.2 | ACABADOS PISOS
10.2.1 | ADOQUIN NATURAL 15 X 15 MOORE O EQUIVALENTE | M2 | 43284
10.2.2 | ADOQUIN CONCRETO PEATONAL 6 CM | M2 | 89772
10.2.3 | ADOQUIN CERAMICO ARCILLA A-25 | M2 | 87240
10.2.4 | ADOQUIN ECOLÓGICO | M2 | 81197
10.2.5 | ADOQUIN DE CONCRETO TR. LIVIANO 20x10x6cm (Suministro e Instalación. Incluye Base 4cm Arena Nivelación y Arena de Sello). | M2 | 87608
10.2.6 | ADOQUIN DE CONCRETO TR. PESADO 20x10x8cm (Suministro e Instalación. Incluye Base 4cm Arena Nivelación y Arena de Sello). | M2 | 103653
10.2.7 | ADOQUIN GRES 10x20x5.5 MOORE Ó SIMILAR | M2 | 72918
10.2.8 | ADOQUIN LADRILLO MACIZO STA/FE Ó SIMILAR | M2 | 70013
10.2.9 | BALDOSIN GRANITO BH-5 DE 33x33 MORTERO 1:4 - (INCLUYE JUNTA DE DILATACION, DESTRONQUE, PULIDA Y BRILLADA) | M2 | 115444
10.2.10 | BALDOSIN GRANITO L-1 DE 33x33 MORTERO 1:4 - (INCLUYE JUNTA DE DILATACION, DESTRONQUE, PULIDA Y BRILLADA) | M2 | 104048
10.2.11 | BALDOSIN GRANITO P-5 DE 33x33 MORTERO 1:4 - (INCLUYE JUNTA DE DILATACION, DESTRONQUE, PULIDA Y BRILLADA) | M2 | 109048
10.2.12 | CERAMICA 33 X 33 | M2 | 57824
10.2.13 | PISO EN GRANITO PULIDO | M2 | 112601
10.2.14 | PISO EN GRAVILLA LAVADA | M2 | 83468
10.2.15 | LISTON M.H. AMARILLO | M2 | 86897
10.2.16 | LISTON M.H. GUAYACAN | M2 | 140106
10.2.17 | LOSETA PREFABRICADA CONCRETO TIPO A30 - 60 x 40 x 6 cm (Incluye Suministro e Instalación. Incluye Base 4cm Mortero 1:5, Hecho en Obra) | M2 | 64881
10.2.18 | LOSETA PREFABRICADA CONCRETO TIPO A50 - 40 x 40 x 6 cm (Incluye Suministro e Instalación. Incluye Base 4cm Mortero 1:5, Hecho en Obra) | M2 | 94012
10.2.19 | PARKET GUAYACAN | M2 | 203596
10.2.20 | PISOPACK VINILO COMERCIAL 2 mm | M2 | 51759
10.2.21 | PISOPACK RESIDENCIAL 1.6 mm | M2 | 32349
10.2.22 | PISOPACK TRAFICO PESADO 3 mm | M2 | 53371
10.2.23 | PULIDA Y BRILLO GRANITO, INCLUYE TRATAMIENTO DE RESANES Y JUNTAS | M2 | 25225
10.2.24 | PULIDA Y LACADA PISOS MADERA | M2 | 44152
10.2.25 | TABLETA NATURAL 20 X 10 MOORE O EQUIVALENTE | M2 | 62153
10.2.26 | TABLETA GRES DE 10 x 10. MORT. 1:4 | M2 | 53315
10.2.27 | TABLETA GRES LISO DE 33 x 33 MORTERO 1:4 | M2 | 57982
10.2.28 | TABLON 1/2-26 NATURAL MOORE O EQUIVALENTE | M2 | 19884
10.2.29 | TABLON NATURAL 1/4-26-8 MOORE O EQUIVALENTE | M2 | 56907
10.2.30 | VINISOL RESIDENCIAL 1.6 mm | M2 | 49857
10.2.31 | SUMINISTRO E INSTALACION PISO VINILO, TRAFICO COMERCIAL 33X33/50X50 E=2 MM. INC. PREPARACION DE SUPERFICIE CON MASTICO RESANADOR Y ADHESIVO | M2 | 81896
10.2.32 | SUMINISTRO E INSTALACION PISO VINILO, TRAFICO COMERCIAL 33X33/50X50 E=3 MM. INC. PREPARACION DE SUPERFICIE CON MASTICO RESANADOR Y ADHESIVO | M2 | 113012
10.2.33 | SUMINISTRO E INSTALACION DE BALDOSA CERAMICA ANTIDESLIZANTE EN DUROPISO 30X30. | M2 | 62658
10.2.34 | PISO GOMA DE 8 MM TRAFICO PESADO | M2 | 216818
10.2.35 | PISO EN FERROCONCRETO DE 3.000 PSI E=0,10 M REFORZADO CON MALLA ELECTROSOLDADA, ACABADO AFINADO, PARA CUARTO DE CONGELACION Y REFRIGERACION | M2 | 118470
10,2,36 | SUMINISTRO E INSTALACION DE CINTA ANTIDESLIZANTE PISOS ANCHO 5 CMS INCLUYE MATERIALES Y MANO DE OAABRA | M | 13049
10.3 | GUARDAESCOBAS
10.3.1 | GUARDAESCOBA GRANO MARMOL PRENSADO | M | 42184
10.3.2 | GUARDAESCOBA CEDRO 6 CM | M | 42219
10.3.3 | GUARDAESCOBA CEDRO 8 CM | M | 42484
10.3.4 | GUARDAESCOBA EN CEMENTO MORTERO 1:4 | M | 11751
10.3.5 | GUARDAESCOBA EN GRANITO H = 0.065 | M | 33218
10.3.6 | GUARDAESCOBA EN GRAVILLA LAVADA | M | 26473
10.3.7 | GUARDAESCOBA EN PISOPACK | M | 21517
10.3.8 | GUARDAESCOBA EN VINISOL | M | 9093
10.3.9 | GUARDAESCOBA VIROLA 6 CM | M | 14131
10.3.10 | GUARDAESCOBA VIROLA 8 CM | M | 24712
10.3.11 | MEDIA CAÑA EN CEMENTO MORTERO 1:3 | M | 8425
10.3.12 | MEDIACAÑA EN GRANITO H = 0.10 m | M | 59939
10.3.13 | MEDIA CAÑA EN GRANITO H = 0.065 | M | 38834
10.3.14 | MEDIA CAÑA EN GRAVILLA LAVADA | M | 25128
10.4 | GRADAS
10.4.1 | AFINADO ENDURECIDO P´PASOS ESCALERA MORTERO 1:3 | M | 29775
10.4.2 | CONCRETO BASE GRADAS DE 0.30 - 3000 PSI | M | 37635
10.4.3 | GRADAS EN GRANITO PULIDO DE 0.30 | M | 92122
10.4.4 | GRADAS EN GRAVILLA LAVADA DE 0.30 | M | 64595
10.4.5 | GRADAS EN TABLETA GRES Y GRAVILLA 0.30 | M | 54106
10.4.6 | GRADAS LADRILLO DE 0.30. MORTERO 1:5 | M | 59823
10.4.7 | GRADAS TABLETA GRES 0.30. MORTERO 1:4 | M | 51296
10.5 | CENEFAS, DILATACIONES Y PIRLANES
10.5.1 | CENEFAS EN CONCRETO DE 0.30 - 3000 PSI | M | 26934
10.5.2 | CENEFAS EN GRANITO PULIDO DE 0.25 | M | 37761
10.5.3 | DILATACIONES LADRILLO 0.25 MORTERO 1:4 | M | 23382
10.5.4 | PIRLAN DE ALUMINIO | M | 12146
11 | CUBIERTAS E IMPERMEABILIZACIONES
11.1 | IMPERMEABILIZACIONES Y AISLAMIENTOS
11.1.1 | AFINADO CUBIERTAS PLANAS MORTERO 1:3 IMPERMEABILIZADO. INCLUYE PENDIENTADO Y REMATES | M2 | 35166
11.1.2 | IMPERMEABILIZACION EXTERIOR ESTRUCTURAS DE CONCRETO ENTERRADAS IGOL DENSO 2 MANOS | M2 | 41819
11.1.3 | IMPERMEABILIZACION CANALES MANTO ASFALTICO Y FOIL ALUMINIO | M2 | 57401
11.1.4 | IMPERMEABILIZACION CUBIERTA DE CONCRETO, SISTEMA 3 CAPAS, MANTOS ASFALTICOS MODIFICADOS CON REFUERZOS EN FIBRA DE VIDRIO E=3MM. ACABADO FINAL FOIL DE ALUMINIO, NO TRANSITABLE. INCLUYE REMATES 15 CM POR ENCIMA DEL NIVEL DE LA CUBIERTA Y CAJILLAS PARA INSTALACION DE TRAGANTES | M2 | 100317
11.1.5 | MEDIA CAÑA MORTERO DE PENDIENTE | M | 12843
11.1.6 | SUMINISTRO E INSTALACION DE MANTO ASFALTICO 2.8 A 3.00 mm | M2 | 45759
11.1.7 | IMPERMEABILIZACION INTERIOR PARA TANQUES DE CONCRETO MEMBRANA PVC SIKAPLAN 12 NTR O EQUIVALENTE. INCLUYE REMATES | M2 | 108594
11.2 | CUBIERTAS
11.2.1 | SUMINISTRO E INSTALACION DE CUBIERTA EN PANEL METALICO GALVANIZADO PREPINTADO CAL. 26 TIPO SANDWICH, INYECTADO EN LINEA CONTINUA CON POLIURETANO EXPANDIDO DE ALTA DENSIDAD 38 KG/M3 E=30 A 50 MM INCLUYE TAPAS DE BORDE DE CUBIERTA Y LOS ACCESORIOS NECESARIOS PARA SU CORRECTA INSTALACION Y FUNCIONAMIENTO. | M2 | 173385
11.2.2 | SUMINISTRO E INSTALACION DE CUBIERTA EN PANEL METALICO GALVANIZADO PREPINTADO CAL. 26 TIPO SANDWICH, CON AISLANTE EN FIBRA DE VIDRIO E=30 A 50 MM INCLUYE TAPAS DE BORDE DE CUBIERTA Y LOS ACCESORIOS NECESARIOS PARA SU CORRECTA INSTALACION Y FUNCIONAMIENTO. | M2 | 154716
11.2.3 | ENTRAMADO TEJA DE BARRO | M2 | 49745
11.2.4 | ENTRAMADO TEJA ONDULADA | M2 | 41892
11.2.5 | DESMONTE CANALETA 43/90 | M2 | 16098
11.2.6 | SUMINISTRO E INSTALACION DE CUBIERTA STEEL SSS SENCILLA EN ACERO ALUMINIZADO C. 26 | M2 | 118890
11.2.7 | DESMONTE TEJA ACRILICA | M2 | 13361
11.2.8 | DESMONTE TEJA ONDULADA A.C. | M2 | 12383
11.2.9 | REUBICACION TEJA DE BARRO | M2 | 26733
11.2.10 | REPOSICION TEJA DE BARRO | M2 | 57041
11.2.11 | DESMONTE CERCHAS Y CORREAS | M | 21151
11.2.12 | RETIRO Y DISPOSICION FINAL DE MATERIAL TOXICO (ASBESTO CEMENTO) | KG | 1964
11.2.13 | TEJA CINDU CLIMATIZADA. ANCHO 0.79 | M2 | 75798
11.2.14 | TEJA DE BARRO TIPO MOORE | M2 | 82154
11.2.15 | TEJA ACRÍLICA CRISTACRY Ó EQUIVALENTE INCLUYE ESTRUCTURA METALICA - ANTICORROSIVO Y ESMALTE | M2 | 297753
11.2.16 | TEJA TRANSPARENTE TIPO AJOVER No 4 | UN | 66757
11.2.17 | TEJA TRANSPARENTE TIPO AJOVER No 6 | UN | 64723
11.2.18 | SUMINISTRO E INSTALACION DE ESTRUCTURA METALICA PARA CUBIERTAS. NORMA NSR10 TITULO F. PERFILERIA ASTM A572 GR50 Y ASTM A37. SOLDADURA E70XX. INC CERCHAS, CORREAS, TENSORES, ANCLAJES Y ACCESORIOS, LIMPIEZA SSPC-SP3, PINTURA ANTICORROSIVA 3 MILS Y ACABADO ESMALTE ALQUIDICO 3 MILS | KG | 12365
11.2.19 | TEJA TRANSPARENTE TIPO AJOVER No 8 | UN | 82522
11.2.20 | SUMINISTRO E INSTALACION CUBIERTA METALICA EN LAMINA GALVANIZADA PREPINTADA TIPO TERMOACUSTICA TRAPEZOIDAL CAL 26. INCLUYE ELEMENTOS DE FIJACIÓN | M2 | 75205
11.2.21 | SUMINISTRO E INSTALACION DE CUBIERTA ALVEOLAR DE 8 MM TRANSPARENTE (INC. ESTRUCTURA METALICA DE CUBIERTA, PARALES, ELEMENTOS DE FIJACIÓN Y DEMÁS ACCESORIOS NECESARIOS PARA SU CORRECTO FUNCIONAMIENTO) | M2 | 267879
11.2.22 | SUMINISTRO E INSTALACION DE CUBIERTA TERMOACUSTICA UPVC BLANCO - BLANCO CON FIBRA DE CARBONO DE 2,5 MM COLOR A DEFINIR | M2 | 88995
11.3 | ACCESORIOS Y OTROS
11.3.1 | BAJANTE LAMINA GALVANIZADA 12 x 6 - CAL. 20 | M | 46901
11.3.2 | BAJANTE PVC DE 3" (RAINGO) | M | 15779
11.3.3 | CANAL PVC DE 3" (RAINGO) | M | 17359
11.3.4 | SUMINISTRO E INSTALACION DE CANAL LAMINA GALVANIZADA Ds = 50 cm - CAL 20. INCLUYE SOPORTES, SOSCOS, REFUERZOS Y GARGOLAS DE REBOSE | M | 51206
11.3.5 | SUMINISTRO E INSTALACION DE CANAL LAMINA GALVANIZADA Ds = 80 cm - CAL 20. INCLUYE SOPORTES, SOSCOS, REFUERZOS Y GARGOLAS DE REBOSE | M | 75689
11.3.6 | SUMINISTRO E INSTALACION DE CANAL LAMINA GALVANIZADA Ds = 100 cm - CAL 20. INCLUYE SOPORTES, SOSCOS, REFUERZOS Y GARGOLAS DE REBOSE | M | 106840
11.3.7 | FLANCHE LAMINA GALVANIZADA CL. 20 - DS=20 cm. | M | 27775
11.3.8 | FLANCHE LAMINA GALVANIZADA CL. 20 - DS=30 cm. | M | 30053
11.3.9 | TRAGANTES Ø 3" | UN | 16852
11.3.10 | TRAGANTES Ø 4" | UN | 21659
11.3.11 | TRAGANTES Ø 6" | UN | 35064
11.3.12 | FLANCHE LAMINA GALVANIZADA CL. 20 - DS=50 cm. | M | 51025
11.3.13 | FLANCHE LAMINA GALVANIZADA CL. 20 - DS=80 cm. | M | 75458
11.3.14 | SUMINISTRO E INSTALACION DE CANAL LAMINA GALVANIZADA Ds = 75 cm - CAL 20. INCLUYE SOPORTES, SOSCOS, REFUERZOS Y GARGOLAS DE REBOSE | M | 62637
11.3.15 | BAJANTE A.LL. PVC Ø 4" (INC. ACCESORIOS) | M | 33782
12 | CARPINTERIA DE METÁLICA
12.1 | CARPINTERIA EN ALUMINIO
12.1.1 | SUMINISTRO E INSTALACION DE VENTANERIA DE ALUMINIO, TIPO CORREDIZA, PERFIL EXTRUIDO, ACABADO ANODIZADO, VIDRIO DE SEGURIDAD, NORMA NSR10 K.4.2 Y K.4.3. INCLUYE EMPAQUES, SELLOS, ANCLAJES Y ACCESORIOS | M2 | 516791
12.1.2 | SUMINISTRO E INSTALACION DE VENTANERIA DE ALUMINIO, TIPO BATIENTE, PERFIL EXTRUIDO, ACABADO ANODIZADO, VIDRIO DE SEGURIDAD, NORMA NSR10 K.4.2 Y K.4.3. INCLUYE EMPAQUES, SELLOS, ANCLAJES Y ACCESORIOS | M2 | 536705
12.1.3 | SUMINISTRO E INSTALACION DE VENTANERIA DE ALUMINIO, TIPO FIJO, PERFIL EXTRUIDO, ACABADO ANODIZADO, VIDRIO DE SEGURIDAD, NORMA NSR10 K.4.2 Y K.4.3. INCLUYE EMPAQUES, SELLOS, ANCLAJES Y ACCESORIOS | M2 | 481241
12.1.4 | SUMINISTRO E INSTALACION DE VENTANERIA DE ALUMINIO, TIPO CELOSIA, PERFIL EXTRUIDO, ACABADO ANODIZADO, VIDRIO DE SEGURIDAD, NORMA NSR10 K.4.2 Y K.4.3. INCLUYE EMPAQUES, SELLOS, ANCLAJES Y ACCESORIOS | M2 | 500034
12.1.5 | VENTANAS SERIE 3831/5020 ALUMINIO | M2 | 370939
12.1.6 | VENTANAS SERIE 5020 ALUMINIO | M2 | 370873
12.1.7 | VENTANAS SERIE 8025 ALUMINIO | M2 | 389669
12.1.8 | PUERTA Y MARCO EN ALUMINIO ANODIZADO SERIE 3831/5020 - COLOR MATE NATURAL + VIDRIO CRISTAL TEMPLADO INCOLORO 5 mm | M2 | 642598
12.2 | CARPINTERIA EN LAMINA
12.2.1 | CAJAS CONTADORES AGUA | UN | 95412
12.2.2 | SUMINISTRO E INSTALACION DE MARCOS PUERTAS LAMINA C.R. C18 - 2,00 X 0,80 M. INCLUYE ANTICORROSIVO, ESMALTE, ANCLAJE, BISAGRAS TIPO PESADO Y CARGUE EN MORTERO | UN | 154834
12.2.3 | SUMINISTRO E INSTALACION DE MARCOS PUERTAS LAMINA C.R. C18 - 2,00 X 0,90 M. INCLUYE ANTICORROSIVO, ESMALTE, ANCLAJE, BISAGRAS TIPO PESADO Y CARGUE EN MORTERO | UN | 167280
12.2.4 | SUMINISTRO E INSTALACION DE MARCOS PUERTAS LAMINA C.R. C18 - 2,00 X 1,00 M. INCLUYE ANTICORROSIVO, ESMALTE, ANCLAJE, BISAGRAS TIPO PESADO Y CARGUE EN MORTERO | UN | 179727
12.2.5 | SUMINISTRO E INSTALACION DE PUERTA METALICA ENTAMBORADA LAMINA C.R. C18 (ANTIC - ESMALTE) | M2 | 457678
12.2.6 | SUMINISTRO E INSTALACION DE PUERTA METALICA LAMINA C.R. C18 (ANTIC - ESMALTE) | M2 | 253277
12.2.7 | PUERTAS VENTANAS LAMINA (ANTIC - ESMALTE) | M2 | 245250
12.2.8 | REJA BANCARIA (ANTIC - ESMALTE) | M2 | 122649
12.2.9 | REJAS LAMINA (ANTIC - ESMALTE) | M2 | 112040
12.2.10 | REJILLAS PISO Ø 30 cm | M | 61076
12.2.11 | VENTANAS LAMINA C.R. CAL 18. (ANTIC - ESMALTE) | M2 | 243444
12.2.12 | VENTANA EN LÁMINA C.R. CAL. 20 TIPO PERSIANA PARA VENTILACIÓN (ANTIC - ESMALTE) | M2 | 265744
12.2.13 | RECONSTRUCCIÓN DE REJAS DE PROTECCIÓN (ANTIC - ESMALTE) | M2 | 34302
12.2.14 | RECONSTRUCCIÓN DE VENTANAS EN LÁMINA C.R. C18 (ANTIC - ESMALTE) | M2 | 29296
12.2.15 | BARANDA METALICA CORREDORES DE CIRCULACION, TUBO CIRCULAR EN ACERO GALVANIZADO DE 2" INCLINADO HACIA EL INTERIOR ANCLADA A BORDILLO DE CONCRETO CON PLATINAS DE 0,17 CM X 0,20 CM DE ACERO DE 1/4" Y CHAZO DE ANCLAJE DE 3/8" X 3" CON PLATINAS DE HIERRO LATERALES DE 3/8" X 2" Y PLATINAS INTERNAS DE 1/4" X 1 1/2" TUBO INTERNO EN ACERO DE 1 1/2" DOS MANOS DE ANTICORROSIVO Y ACABADO EN PINTURA ESMALTE | M | 305929
12.2.16 | PASAMANOS METALICO TUBO ESTRUCTURAL 1 1/2" 2.5 MM. INCLUYE ANCLAJES Y ACCESORIOS | M | 106540
13 | CARPINTERIA DE MADERA
13.1 | MARCOS Y PUERTAS
13.1.1 | HOJA PUERTA ECONOMICA - B = 0.60 | UN | 191548
13.1.2 | HOJA PUERTA ECONOMICA - B = 0.80 | UN | 202960
13.1.3 | HOJA PUERTA ECONOMICA - B = 0.90 | UN | 205719
13.1.4 | HOJA PUERTA FORTEC PROVIDENZA - B = 0.61 | UN | 197899
13.1.5 | HOJA PUERTA FORTEC PROVIDENZA - B = 0.81 | UN | 226355
13.1.6 | HOJA PUERTA FORTEC PROVIDENZA - B = 1.0 | UN | 252020
13.1.7 | HOJA PUERTA FLORMORADO - B = 060 | UN | 221505
13.1.8 | HOJA PUERTA FLORMORADO - B = 080 | UN | 365142
13.1.9 | HOJA PUERTA FLORMORADO - B = 090 | UN | 374842
13.3 | OTROS - CARP. MADERA
13.3.1 | ENCHAPES MUROS EN TRIPLEX | M2 | 67377
13.3.2 | ENCHAPES MUROS FLORMORADO | M2 | 103951
13.3.3 | PASAMANOS FLORMORADO 15x.02 | M | 70646
13.3.4 | PASAMANOS CEDRO CAQUETA 15x.02 | M | 70646
13.3.5 | CLOSET FLORMORADO | M2 | 271248
14 | ENCHAPES
14.1 | ENCHAPE SOBRE MUROS
14.1.1 | ENCHAPE PARED EGEO 20.5 X 20.5(inc win y remate en aluminio) | M2 | 58418
14.1.2 | ENCHAPE PARED 20 x 20 - ALFA LISO Ó EQUIVALENTE | M2 | 58414
14.1.3 | ENCHAPE PARED 20 x 25 - ANALFI ITALIA Ó EQUIVALENTE | M2 | 67770
14.1.4 | ENCHAPE PARED 25 x 25 - MACEDONIA CORONA Ó EQUIVALENTE | M2 | 74757
14.1.5 | ENCHAPE PARED 20 x 30 - CLASICA BARCELONA CORONA Ó EQUIVALENTE | M2 | 76961
14.1.6 | ENCHAPE PARED 25 x 35 - MACEDONIA CORONA Ó EQUIVALENTE | M2 | 80364
14.1.7 | JUEGO DE INCRUSTACIONES - LINEA ASTRO CORONA Ó EQUIVALENTE | UN | 88631
14.1.8 | JUEGO DE INCRUSTACIONES - LINEA TEMPO CORONA Ó EQUIVALENTE | UN | 174545
14.1.9 | JUEGO DE INCRUSTACIONES - LINEA ESPACIO CORONA Ó EQUIVALENTE | UN | 251951
14.1.10 | ENCHAPE PARED 60 X 60 - PORCELANATO | M2 | 96557
14.2 | ENCHAPE SOBRE MESONES
14.2.1 | ENCHAPE PARED EGEO 20.5 x 20.5 MESONES | M | 39923
14.2.2 | ENCHAPE MESONES B = 60 cm. - CERAMICA 20 x 20 | M | 63669
14.2.3 | GRANITO PULIDO MESONES LABORATORIOS - B = 60 cm. | M | 80622
14.2.4 | GRANITO PULIDO MESONES LAVAMANOS - B = 40 cm. | M | 78638
14.2.5 | GRANITO PULIDO MESONES LAVAMANOS - B = 60 cm. | M | 92486
14.2.6 | GRANITO PULIDO MESONES B = 60 cm INCLUYE SALPICADERO Y FALDÓN | M | 91169
14.3 | VARIOS - ENCHAPES
14.3.1 | ENCHAPES EN PIEDRA BLANCA | M2 | 253023
14.3.2 | ENCHAPES EN PIEDRA MUÑECA | M2 | 234572
14.3.3 | PIRLAN DUCHA ACUACER - MACEDONIA CORONA 25 x 35 Ó EQUIVALENTE | M | 21166
14.3.4 | PIRLAN DUCHA ACUACER - MACEDONIA CORONA 20 x 30 Ó EQUIVALENTE | M | 17544
14.3.5 | ENCHAPE EN MARMOL NEGRO CARACOL (PLACAS) | M2 | 396544
14.3.6 | ENCHAPE EN MARMOL NEGRO SAN GIL 30 x 15 ALFA Ó EQUIVALENTE | M2 | 216594
14.3.7 | WIN DE ALUMINIO | M | 5840
14.3.8 | SUMINISTRO E INSTALACION DE BLOQUES DE VIDRIO VITROLUX PARALLEL 20 X 20. | M2 | 714706
15 | ILUMINACION
15.1 | SUMINISTRO E INSTALACION DE LUMINARIAS
15.1.1 | SUMINISTRO E INSTALACIÓN DE LUMINARIA DE EMERGENCIA 2X1,6W 100-240 V, 6500 K, IRC 70, FLUJO LUMINOSO 125 O MÁS. INCLUYE CONECTORES DE RESORTE, CINTA , ACCESORIOS DE FIJACIÓN Y SOPORTE. MATERIAL CERTIFICADO, GARANTIZADO E INSTALADO SEGÚN REGLAMENTACIÓN NTC 2050. | UN | 164748
15.1.2 | SUMINISTRO E INSTALACIÓN DE LUMINARIA HERMÉTICA 2X18 W SOBREPONER, 100-240 V, IRC 80, FLUJO LUMINOSO 3600, VIDA ÚTIL MAYOR A 30,000 HORAS, 6500 K. INCLUYE CONECTORES DE RESORTE, CINTA , ACCESORIOS DE FIJACIÓN Y SOPORTE. MATERIAL CERTIFICADO, GARANTIZADO E INSTALADO SEGÚN REGLAMENTACIÓN NTC 2050. | UN | 257424
15.1.3 | SUMINISTRO E INSTALACIÓN DE LUMINARIA PANEL LED REDONDO 8" 18W SOBREPONER, 100-240 V, FLUJO LUMINOSO MAYOR A 1050 LM, IRC 70, VIDA ÚTIL MAYOR 20,000 H. INCLUYE CONECTORES DE RESORTE, CINTA , ACCESORIOS DE FIJACIÓN Y SOPORTE. MATERIAL CERTIFICADO, GARANTIZADO E INSTALADO SEGÚN REGLAMENTACIÓN NTC 2050. | UN | 81919
15.1.4 | SUMINISTRO E INSTALACIÓN DE LUMINARIA PANEL LED REDONDO 4" 12W, 6500 K, 100-240 V, FLUJO LUMINOSO MAYOR A 600 LM, IRC 70, VIDA ÚTIL MAYOR A 20,000 H. INCLUYE CONECTORES DE RESORTE, CINTA , ACCESORIOS DE FIJACIÓN Y SOPORTE. MATERIAL CERTIFICADO, GARANTIZADO E INSTALADO SEGÚN REGLAMENTACIÓN NTC 2050. | UN | 64439
15.1.5 | SUMINISTRO E INSTALACIÓN DE LUMINARIA LINEAL LED DE 31W, 6500 K, 100-240 V, FLUJO LUMINOSO MAYOR A 3200 LM, IRC 80, VIDA ÚTIL MAYOR A 10,000 H. INCLUYE CONECTORES DE RESORTE, CINTA , ACCESORIOS DE FIJACIÓN Y SOPORTE. MATERIAL CERTIFICADO, GARANTIZADO E INSTALADO SEGÚN REGLAMENTACIÓN NTC 2050. | UN | 316587
15.1.6 | SUMINISTRO E INSTALACIÓN DE REFLECTOR LED DE 200 W, 6500 K, 100-240 V, IP 67, FLUJO LUMINOSO MAYOR A 2000 LM, IRC 80, VIDA ÚTIL MAYOR A 10,000 H. INCLUYE CONECTORES DE RESORTE, CINTA , ACCESORIOS DE FIJACIÓN Y SOPORTE. MATERIAL CERTIFICADO, GARANTIZADO E INSTALADO SEGÚN REGLAMENTACIÓN NTC 2050. | UN | 714451
15.1.7 | SUMINISTRO E INSTALACIÓN DE LUMINARIA A PRUEBA DE EXPLOSIÓN. 100-240 V, IRC 80, FLUJO LUMINOSO 3600 LM, VIDA ÚTIL MAYOR A 30,000 HORAS, 6500 K. INCLUYE CONECTORES DE RESORTE, CINTA , ACCESORIOS DE FIJACIÓN Y SOPORTE. MATERIAL CERTIFICADO, GARANTIZADO E INSTALADO SEGÚN REGLAMENTACIÓN NTC 2050. | UN | 2262160
15.1.8 | SUMINISTRO E INSTALACIÓN DE LUMINARIA REFLECTOR LED 100W, 6500 K, 100-240 V, FLUJO LUMINOSO MAYOR A 8000 LM, IRC 70, VIDA ÚTIL MAYOR A 20,000 H. INCLUYE CONECTORES DE RESORTE, CINTA , ACCESORIOS DE FIJACIÓN Y SOPORTE. MATERIAL CERTIFICADO, GARANTIZADO E INSTALADO SEGÚN REGLAMENTACIÓN NTC 2050. | UN | 308371
15.1.9 | SUMINISTRO E INSTALACIÓN DE LUMINARIA A PRUEBA DE EXPLOSIÓN, 2X1,6W 100-240 V, 6500 K, IRC 70, FLUJO LUMINOSO 125 O MÁS. INCLUYE CONECTORES DE RESORTE, CINTA, ACCESORIOS DE FIJACIÓN Y SOPORTE. MATERIAL CERTIFICADO, GARANTIZADO E INSTALADO SEGÚN REGLAMENTACIÓN NTC 2050. | UN | 1398565
15.1.10 | SUMINISTRO E INSTALACIÓN DE LUMINARIA AVISO DE SALIDA A PRUEBA DE EXPLOSIÓN, 6 VA 120-277 V, 6500 K, IRC 70. INCLUYE CONECTORES DE RESORTE, CINTA, ACCESORIOS DE FIJACIÓN Y SOPORTE. MATERIAL CERTIFICADO, GARANTIZADO E INSTALADO SEGÚN REGLAMENTACIÓN NTC 2050. | UN | 1554314
15.1.11 | SUMINISTRO E INSTALACIÓN DE LUMINARIA AVISO DE SALIDA, 1.6 VA 120-277 V, 6500 K, IRC 70. INCLUYE CONECTORES DE RESORTE, CINTA, ACCESORIOS DE FIJACIÓN Y SOPORTE. MATERIAL CERTIFICADO, GARANTIZADO E INSTALADO SEGÚN REGLAMENTACIÓN NTC 2050. | UN | 141700
15.1.12 | SUMINISTRO E INSTALACIÓN DE LUMINARIA BALA LED DE PISO 3W, 100-240 V, 6500 K, IRC 70. INCLUYE CONECTORES DE RESORTE, CINTA, ACCESORIOS DE FIJACIÓN Y SOPORTE. MATERIAL CERTIFICADO, GARANTIZADO E INSTALADO SEGÚN REGLAMENTACIÓN NTC 2050. | UN | 145247
15.1.13 | SUMINISTRO E INSTALACIÓN DE LUMINARIA TIPO AP LED 60-80 W, 100-240 W, 100-240 V, 6500 K, IRC 80. INCLUYE CONECTORES DE RESORTE, CINTA, ACCESORIOS DE FIJACIÓN Y SOPORTE. MATERIAL CERTIFICADO, GARANTIZADO E INSTALADO SEGÚN REGLAMENTACIÓN NTC 2050. | UN | 1244935
15.1.14 | SUMINISTRO E INSTALACIÓN DE LUMINARIA APLIQUE LED TIPO TORTUGA, 12 W, 100-240 V, 6500 K, IRC 70. INCLUYE CONECTORES DE RESORTE, CINTA, ACCESORIOS DE FIJACIÓN Y SOPORTE. MATERIAL CERTIFICADO, GARANTIZADO E INSTALADO SEGÚN REGLAMENTACIÓN NTC 2050. | UN | 74211
15.1.15 | SUMINISTRO E INSTALACIÓN DE LUMINARIA BALA LED DE PISO 5W, 100-240 V, 6500 K, IRC 70. INCLUYE CONECTORES DE RESORTE, CINTA, ACCESORIOS DE FIJACIÓN Y SOPORTE. MATERIAL CERTIFICADO, GARANTIZADO E INSTALADO SEGÚN REGLAMENTACIÓN NTC 2050. | UN | 166496
15.4 | ALUMBRADO ORNAMENTAL P´EXTERIORES
15.4.1 | SALIDA PARA LAMPARA SODIO 250W ALUMBRADO EXTERIOR | UN | 161515
15.4.2 | SALIDA LAMPARA ORNAMENTAL 150W SODIO TIPO DJK CON POSTE REDONDO O SIMILAR | UN | 178018
15.4.3 | LAMPARA P´ALUMBRADO PUBLICO SODIO 250W - 208V TIPO CALIMA II, ALUMBRADO PERIMETRAL POSTE METALICO 9 m. | UN | 2046769
15.4.4 | FAROL ORNAMENTAL 150 W SODIO EN POSTE METALICO, 6 m X 3", SIMILAR A LA DJK DE ROY ALPHA (ZONAS VERDES) | UN | 1094632
16 | APARATOS SANITARIOS Y ACCESORIOS
16.1 | APARATOS SANITARIOS
16.1.1 | DESMONTE APARATOS SANITARIOS | UN | 41573
16.1.2 | DUCHA CALYPSO MEZCLADOR (SUM E INSTALACION) | UN | 108378
16.1.3 | GRIFERIA ANTIVANDALICA PARA LAVAMANOS PICO LARGO TIPO PUSH, CONEXION Ø 3/4" Ó 1/2", 24-AA-142006 DOCOL Ó SIMILAR. | UN | 361747
16.1.4 | KIT VÁLVULA DE DESCARGA ANTIVANDÁLICA ALTA PRESIÓN P´ORINAL, CONEXIÓN Ø 3/4" Ó 1/2", 21-AA-950 DOCOL Ó SIMILAR | UN | 211685
16.1.5 | GRIFERIA LAVAMANOS TIPO GRIVAL Ó SIMIL. (SUM E INSTALACION) | UN | 140679
16.1.6 | GRIFERIA LAVAMANOS PRISMA 8" (SUM E INSTALACION) | UN | 156604
16.1.7 | GRIFERIA LAVAMANOS URANO 8" CR (SUM E INSTALACION) | UN | 152439
16.1.8 | GRIFERIA LAVAPLATOS IRIS HALCON (SUM E INSTALACION) | UN | 142907
16.1.9 | GRIFERIA LAVAPLATOS FLAMINGO SOBREPONER (SUM E INSTALACION) | UN | 187433
16.1.10 | GRIFERIA LAVAPLATOS PRISMA SOBREPONER (SUM E INSTALACION) | UN | 78268
16.1.11 | INSTALACION DE FLOTADOR PARA SANITARIOS | UN | 20306
16.1.12 | INSTALACION DE GRIFERIA LAVAMANOS | UN | 30073
16.1.13 | INSTALACION DE GRIFERIA LAVAPLATOS | UN | 30073
16.1.14 | INSTALACION DE GRIFERIA ORINAL | UN | 30073
16.1.15 | INSTALACION DE GRIFERIA SANITARIOS | UN | 30073
16.1.16 | INSTALACION DE LLAVES INDIVIDUALES | UN | 8032
16.1.17 | INSTALACIÓN APARATOS SANITARIOS (SÓLO PARA ATENCIÓN DE EMERGENCIAS CON DESMONTE DEL MISMO APARATO SANITARIO) | UN | 49261
16.1.18 | LAVAMANOS BLANCO ACUACER CON GRIFERIA (SUM E INSTALACION) | UN | 234829
16.1.19 | LAVAMANOS BLANCO ACUACER (SUM E INSTALACION) | UN | 117180
16.1.20 | LAVAMANOS NOVA 734 + GRIF. 47110 (SUM E INSTALACION) | UN | 319055
16.1.21 | LAVAMANOS NOVA 734. (SUM E INSTALACION) | UN | 164298
16.1.22 | LAVAMANOS NOVA 738 + GRIF. 47110 (SUM E INSTALACION) | UN | 172406
16.1.23 | LAVAMANOS NOVA 738 (SUM E INSTALACION) | UN | 135682
16.1.24 | SUMINISTRO E INSTALACIÓN DE LAVAMANOS DE SOBREPONER. | UN | 209259
16.1.25 | ORINAL MEDIANO DE COLGAR INSTITUCIONAL COLOR BLANCO P´CONEXIÓN Ø 5/8" REF 21-AA-8860 MANCESA Ó SIMILAR. | UN | 366292
16.1.26 | KIT VÁLVULA DE DESCARGA ANTIVANDÁLICA ALTA PRESIÓN P´ORINAL, CONEXIÓN Ø 3/4" Ó 1/2", 21-AA-950 DOCOL Ó SIMILAR | UN | 230631
16.1.27 | ORINAL MEDIANO DE COLGAR INSTITUCIONAL COLOR BLANCO PARA CONEXION Ø 5/8" REF 21-AA-8860 MANCESA Ó SIMILAR + KIT VÁLVULA DE DESCARGA ANTIVANDÁLICA ALTA PRESIÓN PARA ORINAL, CONEXION Ø 3/4" Ó 1/2", 21-AA-950 DOCOL Ó SIMILAR. | UN | 616863
16.1.28 | SANITARIO INSTITUCIONAL PARA DISCAPACITADOS COLOR BLANCO PARA CONEXION POSTERIOR DE ALTA PRESION TIPO MANCESA Ó SIMILAR CON GRIFERIA ANTIVANDALICA (SUM E INSTALACION). | UN | 606405
16.1.29 | SANITARIO DE TANQUE ACUARIO + ACCESORIOS (SUMINISTRO E INSTALACION). | UN | 322533
16.1.30 | SANITARIO ACUACER BLANCO CORONA (SUM E INSTALACION) | UN | 397327
16.1.31 | SUMINISTRO E INSTALACIÓN SANITARIO DE TANQUE AVANTI | UN | 454706
16.1.32 | SANITARIO INFANTIL MANCESA O SIMILAR + GRIFERIA (SUMINISTRO E INSTALACION). | UN | 618238
16.1.33 | ORINAL 06102 CON GRIFERIA 70700 (SUM E INSTALACION) | UN | 176458
16.1.34 | ORINAL MEDIANO DE COLGAR INSTITUCIONAL COLOR BLANCO + KIT VÁLVULA DE DESCARGA ANTIVÁNDÁLICA ALTA PRESIÓN PARA ORINAL | UN | 563972
16.1.35 | POCETA ACERO INOX. 35x40 + GRIFERIA (SUM E INSTALACION) | UN | 374124
16.1.36 | POCETA ACERO INOX. 35x40 (SUM E INSTALACION) | UN | 122557
16.1.37 | SANITARIO CON GRIFERIA ANTIVANDALICA (SUM E INSTALACION) | UN | 623843
16.1.38 | SANITARIO INFANTIL MANCESA 2634 (SUM E INSTALACION) | UN | 356419
16.1.39 | SANITARIO INSTITUCIONAL FLUXÓMETRO (SUM E INSTALACION) | UN | 752302
16.1.40 | SANITARIO MINUSV. FLUXÓMETRO (SUM E INSTALACION) | UN | 926688
16.1.41 | SANITARIO NOVA 30351 BLANCO (SUM E INSTALACION) | UN | 283983
16.1.42 | SANITARIO ACUACER BLANCO CORONA (SUM E INSTALACION) | UN | 410086
16.1.43 | SANITARIO INSTITUCIONAL COLOR BLANCO PARA CONEXIÓN SUPERIOR + KIT VÁLVULA DE DESCARGA ANTIVANDÁLICA DE ALTA PRESIÓN | UN | 566390
16.1.44 | SUMINISTRO E INSTALACIÓN SANITARIO DE TANQUE AVANTI | UN | 439099
16.1.45 | SUMINISTRO E INSTALACIÓN SANITARIO INFANTIL MANCESA O SIMILAR | UN | 596006
16.1.46 | SANITARIO INSTITUCIONAL P´DISCAPACITADOS COLOR BLANCO P´CONEXIÓN SUPERIOR REF 21-AA-2640 MANCESA Ó SIMILAR y KIT VÁLVULA DE DESCARGA ANTIVANDÁLICA ALTA PRESIÓN P´SANITARIO DE CONEXIÓN SUPERIOR, BOTÓN DE ACCIONAMIENTO CON PALANCA PARA DISCAPACITADOS, SIN TORNILLOS A LA VISTA, METÁLICO CROMADO IMPORTADO, REF 4-AA-880 DOCOL Ó SIMILAR | UN | 665860
16.2 | ACCESORIOS
16.2.1 | BARRAS AYUDA MINUSVALIDOS (SUM E INSTALACION) | UN | 547449
16.2.2 | DISPENSADOR DE PAPEL A. INOXIDABLE. | UN | 138650
16.2.3 | DISPENSADOR JABON DE 36 ONZ ACERO INOX | UN | 158951
16.2.4 | DISPENSADOR TOALLAS ACERO INOX. (SUM E INSTALACION) | UN | 138650
16.2.5 | JUEGO DE INCRUSTAR ACUACER (SUM E INSTALACION) | UN | 117732
16.2.6 | JUEGO DE INCRUSTAR NOVA (SUM E INSTALACION) | UN | 159460
16.2.7 | JUEGO DE INCRUSTAR ROYAL (SUM E INSTALACION) | UN | 164826
16.2.8 | PAPELERA ACERO INOX. 400 MS (SUM E INSTALACION) | UN | 162985
16.2.9 | PAPELERA ACUACER (SUM E INSTALACION) | UN | 21629
16.2.10 | REJILLA CON SOSCO 3 x 2" (SUM E INSTALACION) | UN | 9267
16.2.11 | REJILLA PLASTICA 3 x 2" (SUM E INSTALACION) | UN | 9091
16.2.12 | REJILLA SIFON 20 x 20" (SUM E INSTALACION) | UN | 40045
16.2.13 | REJILLA SIFON S 4.5 x 3.5" (SUM E INSTALACION) | UN | 24163
16.2.14 | REJILLA VENTILACION 15 x 15 (SUM E INSTALACION) | UN | 18205
16.2.15 | REJILLA VENTILACION 20 x 20 (SUM E INSTALACION) | UN | 31180
16.2.16 | TAPARREGISTRO 15 x 15 (SUM E INSTALACION) | UN | 24116
16.2.17 | TAPARREGISTRO 20 x 20 (SUM E INSTALACION) | UN | 40581
16.2.18 | SECADOR ELÉCTRICO P´MANOS (SUM E INSTALACION) | UN | 1031509
16.3 | OTROS - APARATOS SANITARIOS Y ACCESORIOS
16.3.1 | LLAVE INDIVIDUAL LAVAMANOS (SUM E INSTALACION) | UN | 22848
16.3.2 | LLAVE MANGUERA 1/2" (SUM E INSTALACION) | UN | 42372
16.3.3 | LLAVE TERMINAL CROMADA Ø 1/2" (SUM E INSTALACION) | UN | 36019
16.3.4 | SUMINISTRO E INSTALACION DE TANQUE PLASTICO 1000 LTS. INC. VALVULA DE FLOTADOR Y ACCESORIOS | UN | 727667
16.3.5 | SUMINISTRO E INSTALACION DE TANQUE PLASTICO 2000 LTS. INC. VALVULA DE FLOTADOR Y ACCESORIOS | UN | 2016918
16.3.6 | SUMINISTRO E INSTALACION DE TANQUE PLASTICO 5000 LTS. INC. VALVULA DE FLOTADOR Y ACCESORIOS | UN | 4287963
16.3.7 | VALVULA LAVADERO 2" (SUM E INSTALACION) | UN | 15001
16.4 | APARATOS SANITARIOS Y ACCESORIOS - ANTIVANDÁLICOS TIPO PUSH (SUM E INSTALACION)
16.4.1 | SANITARIO INSTITUCIONAL COLOR BLANCO PARA CONEXIÓN POSTERIOR DE ALTA PRESIÓN TIPO MANCESA Ó SIMILAR | UN | 248018
16.4.2 | SISTEMA DE ACCIONAMIENTO ANTIVANDALICO ALTA PRESION P´SANITARIO DE CONEXIÓN POSTERIOR, DOCOL Ó SIMILAR (INC. VÁLVULA DE DESCARGA, BOTON DE ACCIONAMIENTO ANTIVANDALICO Y ACCESORIOS PARA CONEXIÓN POSTERIOR) | UN | 293687
16.4.3 | SANITARIO INSTITUCIONAL COLOR BLANCO PARA CONEXIÓN SUPERIOR DE ALTA PRESIÓN TIPO MANCESA Ó SIMILAR | UN | 663591
16.4.4 | KIT VÁLVULA DE DESCARGA ANTIVANDÁLICA ALTA PRESIÓN PARA SANITARIO DE CONEXIÓN SUPERIOR, DOCOL Ó SIMILAR | UN | 293687
16.4.5 | ORINAL MEDIANO DE COLGAR INSTITUCIONAL COLOR BLANCO P´CONEXIÓN Ø 5/8" REF 21-AA-8860 MANCESA Ó SIMILAR | UN | 366215
16.4.6 | SISTEMA DE ACCIONAMIENTO ANTIVANDALICO ALTA PRESION P/ORINAL DE COLGAR, DOCOL Ó SIMILAR (INC. VÁLVULA DE DESCARGA, BOTON DE ACCIONAMIENTO ANTIVANDALICO Y ACCESORIOS PARA CONEXIÓN POSTERIOR) | UN | 327180
16.4.7 | LAVAMANOS REDONDO EN ACERO INOX 304 PULIDO, INT 34 CM - EXT 38 CM - H 15 CM, 43-AA-94106 TRAMONTINA Ó SIMILAR. | UN | 280187
16.4.8 | GRIFERÍA ANTIVANDÁLICA PARA LAVAMANOS PICO LARGO TIPO PUSH, CONEXIÓN Ø 3/4" Ó 1/2", 24-AA-142006 DOCOL Ó SIMILAR | UN | 361671
16.4.9 | DUCHA ANTIVANDÁLICA DE ACCIÓN HIDROMECÁNICA, CONEXIÓN Ø 3/4" Ó 1/2", 24-AA-17125106 DOCOL Ó SIMILAR | UN | 372446
16.4.10 | SANITARIO INSTITUCIONAL PARA DISCAPACITADOS COLOR BLANCO P´CONEXIÓN SUPERIOR REF 21-AA-2640 MANCESA Ó SIMILAR | UN | 293687
16.4.11 | KIT VÁLVULA DE DESCARGA ANTIVANDÁLICA ALTA PRESIÓN PARA SANITARIO DE CONEXIÓN SUPERIOR, BOTÓN DE ACCIONAMIENTO CON PALANCA PARA DISCAPACITADOS, SIN TORNILLOS A LA VISTA, METÁLICO CROMADO IMPORTADO, REF 4-AA-880 DOCOL Ó SIMILAR. | UN | 663591
16.4.12 | SUMINISTRO E INSTALACIÓN SANITARIO DE TANQUE AVANTI | UN | 454706
16.4.13 | LAVAMANOS DE SOBREPONER MARSELLA BLANCO TIPO CORONA Ó SIMILAR | UN | 316429
16.4.14 | LAVAOJOS DE EMERGENCIA DE SOBREPONER EN LA PARED, RECIPIENTE A.B.S. DE INGENIERÍA RESISTENTE A QUÍMICOS, DE ACCIONAMIENTO MANUAL CON DESAGUE Y SIFÓN CROMADOS , SUMINISTRO Ø 1/2", PRESIÓN ENTRE 40 y 60 PSI - REF 12-AA-7260-BT DOCOL Ó SIMILAR. | UN | 2519164
17 | CIELOS RASOS Y DIVISIONES
17.1 | CIELOS RASOS
17.1.1 | ARMADURA MADERA Y MALLA | M2 | 36118
17.1.2 | CIELO RASO BOVEDAS DRYWALL | M2 | 122431
17.1.3 | CIELO RASO PLANO DRYWALL | M2 | 67708
17.1.4 | CIELO RASO YESO (OCULTO Y/O SEMIOCULTO) | M2 | 76106
17.1.5 | CIELO RASO DURACUSTIC 5/8" | M2 | 59058
17.1.6 | CIELO RASO EN LAMINA PLANA ETERNIT 122 X 122 X 4 | M2 | 70870
17.1.8 | LAMINA PLANA ETERNIT 122 x 61 x 4 | M2 | 83905
17.1.9 | LISTON M.H. PINO ROMERON | M2 | 118436
17.1.10 | LISTON M.H. PEINE MONO | M2 | 60529
17.1.11 | LISTON M.H. AMARILLO | M2 | 116943
17.1.12 | LUXALON ACERO ACUSTICO 80B | M2 | 137992
17.1.13 | LUXALON ACERO 130B LISO DECOR | M2 | 110478
17.1.14 | LUXALON ACERO 84R COBR V5 DECOR | M2 | 210036
17.1.15 | LUXALON MADERALUM 84R V5 ACUSTIC | M2 | 249073
17.1.16 | MALLA PARA PAÑETAR | M2 | 14501
17.1.17 | TABLEX 19 mm | M2 | 85375
17.1.18 | TRIPLEX PIZANO RH 2.44 x 1.53 - 9 mm | M2 | 71625
17.2 | DIVISIONES
17.2.1 | DIVISIONES PARA BAÑOS EN ACERO INOXIDABLE | M2 | 829946
17.2.2 | SUMINISTRO E INSTALACION DE DIVISIONES PARA BAÑOS EN LAMINA CALIBRE 18 (INC PINTURA HORNO) | M2 | 584477
18 | PINTURA
18.1 | PINTURA SOBRE MAMPOSTERIA
18.1.1 | CARBURO S/PAÑETE | M2 | 5834
18.1.2 | ESMALTE SOBRE MAMPOSTERIA | M2 | 17386
18.1.3 | ESTUCO SOBRE PAÑETE | M2 | 7158
18.1.4 | PINTURA EN VINILO TIPO 1 MUROS INTERIORES 3 MANOS | M2 | 13145
18.1.5 | FILOS Y DILATACIONES | M | 4445
18.1.6 | MARMOLINA S/PAÑETE | M2 | 11795
18.1.7 | PINTURA EN VINILO TIPO 1 S/PAÑETE - 2 MANOS | M2 | 11470
18.1.8 | VINILO BAJO PLACA - 2 MANOS | M2 | 12827
18.1.9 | PINTURA MAGNETICA NEGRA | M2 | 51265
18.2 | PINTURA SOBRE METAL
18.2.1 | ANTICORROSIVO S/LAMINA LLENA | M2 | 9112
18.2.2 | ANTICORROSIVO S/LAMINA LINEAL | M | 8539
18.2.3 | ESMALTE S/ LAMINA LLENA | M2 | 19834
18.2.4 | ESMALTE S/ LAMINA LINEAL | M | 8961
18.2.5 | ESMALTE S/ MARCOS LAMINA | M | 12706
18.2.6 | WASH-PRIMER S/ALUMINIO | M2 | 23948
18.2.7 | RECUBRIMIENTO PINTURA INTUMESCENTE | M2 | 86533
18.3 | PINTURA SOBRE MADERA
18.3.1 | BARNIZ S/MUEBLES | M2 | 41899
18.3.2 | ESMALTE S/ MADERA LLENA | M2 | 16439
18.3.3 | ESMALTE S/ MADERA LINEAL | M | 9031
18.3.4 | ESMALTE S/ MARCOS MADERA | M2 | 13008
18.3.5 | ESMALTE S/MUEBLES | M2 | 53882
18.3.6 | LACA PISOS MADERA | M2 | 28502
18.3.7 | TINTILLA S/ MUEBLES | M2 | 39491
18.3.8 | TINTILLA S/ MADERA LLENA | M2 | 5988
18.3.9 | TINTILLA S/ MADERA LINEAL | M | 3414
18.4 | VARIOS - PINTURA
18.4.1 | HIDROFUGO FACHADAS | M2 | 7301
18.4.2 | COLORPLAST FACHADA | M2 | 20806
18.4.3 | DEMARCACIÓN CON PINTURA TRÁFICO VEHICULAR CANCHA MÚLTIPLE | M2 | 22970
18.4.4 | DEMARCACION CON MARMOLINA | M | 3414
18.4.5 | ESGRAFIADO FACHADA | M2 | 24084
18.4.7 | APLICACIÓN DE LINEAS TRAFICO A=0.10 | M | 6292
18.4.8 | MARMOPLAST FACHADA | M2 | 24396
18.4.9 | SILCOPLAST FACHADA | M2 | 21141
18.4.10 | SUMINISTRO E INSTALACION DE PINTURA EPOXICA PARA PISOS, MUROS Y TECHOS INCLUYE PREPARACION DE SUPERFICIE Y PRIMER DE ADHERENCIA | M2 | 21408
18.4.11 | PINTURA KORAZA PARA FACHADAS | M2 | 17300
19 | CERRADURAS Y VIDRIOS
19.1 | CERRADURAS
19.1.1 | CERRADURA SAFE ALCOBA CLASIC 141 - ALUMINO SATINADO | UN | 91792
19.1.2 | CERRADURA SAFE BAÑO CLASIC 152 - ALUMINO SATINADO | UN | 85437
19.1.3 | CERRADURA SAFE CLOSET 145 ALUMINIO SATINADO | UN | 111021
19.1.4 | CERRADURA SAFE ENTRADA 142A ALUMINIO SATINADO | UN | 126938
19.1.5 | CERRADURA PUERTAS ACCESO PRINCIPAL | UN | 310426
19.1.6 | SUMINISTRO E INSTALACIÓN DE CERRADURA CILÍNDRICA DE POMO METÁLICO GRADO 2 FUNCIÓN AULA, (POMO INTERIOR SIEMPRE ACTIVO, POMO EXTERIOR SE ACTIVA CON LA LLAVE.) CON AMAESTRAMIENTO SEGÚN ESPECIFICACIÓN. REFERENCIA YALE LF 5308 O EQUIVALENTE | UN | 128464
19.1.7 | CERRADURA SAFE SOBREPONER 143A ALUMINIO SATINADO | UN | 93204
19.1.8 | CERRADURA SAFE TERRAZA 149 ALUMINIO SATINADO | UN | 70648
19.1.9 | CERRADURA SCHLAGE ALCOBA A-50 WS | UN | 82470
19.1.10 | CERRADURA SCHLAGE BAÑO A-40 S | UN | 78909
19.1.11 | CERRADURA SCHLAGE CLOSET A-71 WS | UN | 82458
19.1.12 | CERRADURA SCHLAGE ENTRADA A-80 PD | UN | 162781
19.1.13 | CERRADURA SCHLAGE OFICINA A-50 PD | UN | 110932
19.1.14 | CERRADURA SCHLAGE PASO A-10 S | UN | 78909
19.1.15 | CERRADURA SCHLAGE TERRAZA A-30 S | UN | 78909
19.1.16 | INSTALACION POMA | UN | 13474
19.1.17 | INSTALACION PORTON MADERA | UN | 55411
19.2 | HERRAJES
19.2.1 | BRAZO RETENEDOR DORMA No. 2 | UN | 228823
19.2.2 | BISAGRA DE VAIVEN | UN | 75967
19.3 | VIDRIOS Y ESPEJOS
19.3.1 | ESPEJO CRISTAL 4 mm - BISELADO 2 cm | M2 | 78136
19.3.2 | INSTALACION ESPEJOS (M.O.) | M2 | 14260
19.3.3 | VIDRIO CRUDO INCOLORO 4 mm - TIPO PELDAR Ó SIMILAR | M2 | 37955
19.3.4 | VIDRIO CRUDO INCOLORO 5 mm - TIPO PELDAR Ó SIMILAR | M2 | 44011
19.3.5 | VIDRIO CRUDO INCOLORO 6 mm - TIPO PELDAR Ó SIMILAR | M2 | 80022
19.3.6 | VIDRIO CRISTAL TEMPLADO BRONCE - 6 mm | M2 | 238864
19.3.7 | VIDRIO CRISTAL TEMPLADO INCOLORO - 6 mm | M2 | 208313
19.3.8 | VIDRIO CRISTAL TEMPLADO INCOLORO - 10 mm | M2 | 337598
19.3.9 | VIDRIO GRABADO INCOLORO - 4 mm | M2 | 58225
19.3.10 | SUMINISTRO E INSTALACION DE VIDRIO DE SEGURIDAD LAMINADO 3+3 | M2 | 211587
20 | OBRAS EXTERIORES
20.2 | ZONAS DURAS Y PLAZOLETAS
20.2.1 | ADOQUIN CONCRETO COLOR GRIS TRAFICO LIVIANO 20x10x6cm (Inc. Sumin., Instalación y Compactación. Inc. 4cm Arena de Peña) | M2 | 74793
20.2.2 | ADOQUIN CONCRETO COLOR GRIS TRAFICO PESADO 20x10x8cm (Inc. Sumin., Instalación y Compactación. Inc. 4cm Arena de Peña) | M2 | 90838
20.2.3 | ADOQUIN DE GRES MOORE - 10 x 20 x 5.5 | M2 | 47290
20.2.4 | BASE ASFALTO MDCI 1350 - E = 7 cm | M2 | 76221
20.2.5 | CONCRETO ESCOBEADO PARA ANDENES O RAMPAS H = 10 cm - 3000 PSI CERTIFICADO | M2 | 79413
20.2.6 | JUNTAS DILATACION ASFALTO | M | 4308
20.2.7 | LOSETA PREFABRICADA CONCRETO TIPO A30 - 60 x 40 x 6 cm (Incluye Suministro e Instalación. Incluye Base 4cm Mortero 1:5, Hecho en Obra) | M2 | 64881
20.2.8 | LOSETA PREFABRICADA CONCRETO TIPO A50 - 40 x 40 x 6 cm (Incluye Suministro e Instalación. Incluye Base 4cm Mortero 1:5, Hecho en Obra) | M2 | 94012
20.2.9 | PAVIMENTO EN CONCRETO E=17 cm, MR42, MICROREFORZADO CON FIBRA. INCLUYE JUNTAS DE DILATACION | M2 | 158468
20.2.10 | PAVIMENTO EN CONCRETO E=18 cm, MR42, MICROREFORZADO CON FIBRA. INCLUYE JUNTAS DE DILATACION | M2 | 167789
20.2.11 | RECUBRIMIENTO SINTETICO PLEXIPAVE | M2 | 35318
20.2.12 | RODADURA B-1350. 2.5 CMS | M2 | 18810
20.2.13 | SARDINEL H=0.40m, e=0.15m CONCRETO 3000 PSI (Fundido en Sitio, Concreto Premezclado. Inc. Sumin, Formalet. y Const.) | M | 48853
20.2.14 | BASE ESTABILIZADA B-600 - CEMENTO 5% | M3 | 228164
20.2.15 | RODADURA B-1350 - E= 10 cm | M2 | 81686
20.2.16 | BORDILLO PREFABRICADO A80 (Suministro e Instalación. Incluye 3cm Mortero de Nivelación 2000 PSI). | M | 68375
20.2.17 | SARDINEL TIPO A10 (Suministro e Instalación. Incluye 3cm Mortero 2000 PSI) (3HUECOS) | M | 86867
20.2.18 | ESCALERA EN CONCRETO AFINADO : SOBRE TERRENO (VER PLANOS y ESPECIFICACION) | M2 | 118547
20.2.19 | GRAMA SINTETICA MONOFILAMENTO 50 MM FILTRO UV. INCLUYE RELLENO EN CAUCHO GRANULAR Y ARENA SILICE | M2 | 96231
20.2.20 | PISO CAUCHO PARA EXTERIORES GRANULADO EPDM CHIPS 1,5 CM NEGRO 0,5 CM FULL COLOR | M2 | 255568
20.2.21 | SUMINISTRO, TRANSPORTE E INSTALACIÓN DE PISO DE CAUCHO RECICLADO, CAPA SUPERIOR DE GRÁNULOS DE CAUCHO EPDM DE 10 MM Y UNA CAPA DE CAUCHO RECICLADO SBR NEGRO DE 30 MM | M2 | 331252
20.3 | CERRAMIENTOS Y MOBILIARIO URBANO
20.3.1 | CERRAMIENTO TUBO Y MALLA ONDULADA | M2 | 132076
20.3.2 | PILOTES PRE-EXCAVADOS CON REFUERZO - Ø 30 CM. | M | 119494
20.3.3 | CERRAMIENTO EN MAMPOSTERIA H=2,40 m | M2 | 94349
20.3.4 | PORTON EN TUBO Y MALLA ONDULADA | M2 | 131738
20.3.5 | CERRAMIENTO TIPICO S.E.D. INC. CIMENTACIÓN (S/DISEÑO AJUSTADO 2006 - VER PLANOS E IMÁGENES) INCLUYE EXCAVACION, RETIRO DE SOBRANTES Y LOCALIZACION H= 2.40 | M | 699656
20.3.6 | CANCHA MÚLTIPLE BALONCESTO - MICROFUTBOL - VOLEIBOL (INC. DOS UN FIJAS DE MICROBALONCESTO - MALLA PARA MICRO FUTBOL - JUEGO DE POSTES Y MALLA PARA VOLEIBOL - DEMARCACIÓN DE LA CANCHA - TRANSPORTE - E INSTALACIÓN) | JG | 7321905
20.3.7 | ESTRUCTURA TOTAL PARA CANCHA MÚLTIPLE BALONCESTO - MICROFUTBOL - VOLEIBOL - ÁREA = 32,00 x 18,50 (INC. LOCALIZACIÓN Y REPLANTEO, EXCAVACIÓN MECÁMICA Y RETIRO, SUB-BASE B-400, ACERO DE TRANSMISIÓN DE ESFUERZOS, MALLA 15x15 Ø 5 mm., PLACA CONCRETO 3000 PSI | UN | 135972564
20.3.8 | SUMINISTRO E INSTALACIÓN BICICLETERO M-100, Incl Excav Manual con retiro Suelo Blando, concreto 1:2:3, Biciclet. M-100, Hierro A-40, y M de O. | UN | 721781
20.3.10 | CERRAMIENTO CONTRA IMPACTO H=2.50M (ESTRUCTURA EN TUBO GALVANIZADO DE 2-1/2" Y PROTECCION EN VARILLA REDONDA DE 3/4" C./0.14 m EJES. VIGA=30*30 CONCRETO 3000PSI) SEGÚN DETALLES IDRD. | M | 898400
20.3.11 | CERRAMIENTO CONTRA IMPACTO H=5.00M,(ESTRUCTURA EN TUBO GALVANIZADO. DE 3" E= 3,81MM ASTM A500 Y CAMISA DE REFUERZO DE 4", VARILLA REDONDA DE 3/4" C./.14 EJES. VIGA 40X30 Y PILOTES CONCRETO 3000 PSI) SEGÚN DETALLES IDRD. | M | 1477413
20.3.12 | CANECA TIPO M120 (En malla metálica. Incluye Suministro e Instalación. Incluye base en Concreto 1500 PSI, Hecho en Obra). | UN | 389419
20.3.13 | SUMINISTRO E INSTALACIÓN JUEGOS INFANTILES MODULO TIPO 3 | JG | 14277380
20.3.14 | SUMINISTRO E INSTALACIÓN JUEGOS INFANTILES MODULO TIPO 3A | JG | 10347268
20.3.15 | SUMINISTRO E INSTALACIÓN JUEGOS INFANTILES MODULO 5A COLUMPIOS DOS PUESTOS | JG | 4162042
20.3.16 | INSTALACIÓN ESTRUCTURAS DE BALONCESTO ANTIVANDALICO (INCLUYE TRANSPORTE Y UBICACIÓN, EXCAVACIÓN, COMPACTACIÓN FONDO DE EXCAVACIÓN, CONCRETO POBRE O DE LIMPIEZA, DADO EN CONCRETO REFORZADO DE 3000PSI Y RETIRO DE ESCOMBROS. | JG | 2228645
20.3.17 | INSTALACIÓN MARCOS DE MICROFÚTBOL (INCLUYE TRANSPORTE Y UBICACIÓN, EXCAVACIÓN, COMPACTACIÓN FONDO DE EXCAVACIÓN, CONCRETO POBRE O DE LIMPIEZA, DADO EN CONCRETO REFORZADO DE 3000PSI Y RETIRO DE ESCOMBROS) | JG | 413164
20.3.18 | SUMINISTRO E INSTALACIÓN MARCOS MICROFÚTBOL (INCLUYE DADOS Y MALLA) | JG | 2012684
20.3.19 | SUMINISTRO E INSTALACIÓN PÁRALES DE VOLEIBOL (INCLUYE DADO, CAMISA PARA LA FIJACIÓN DE PÁRALES DESMONTABLES, TAPA EN ACERO DE CIERRE ELÁSTICO, ANILLO EN 1/4" SOLDADO Y MALLA) | JG | 1118646
20.3.20 | DESMONTE Y REINSTALACIÓN JUEGOS INFANTILES TIPO M-3 | JG | 2927901
20.4 | ZONAS VERDES
20.4.1 | ARBOLES | UN | 231471
20.4.2 | JARDINERAS | M2 | 217140
20.4.3 | JARDINES ORNAMENTALES | M2 | 262472
20.4.4 | PRADIZACION jardines (INC. TIERRA NEGRA) | M2 | 21834
20.4.5 | TIERRA NEGRA PARA EMPRADIZACIÓN | M3 | 51976
20.5 | OTROS - ZONAS EXTERIORES
20.5.4 | CUNETA TRAPEZOIDAL 3000 PSI RFZO. H:20 - B:30 - b:20 (INC. BASE EN RECEBO) | M | 82560
20.5.5 | CANAL EN CONCRETO CON LADRILLO REJILLA SECCION ,20 X ,40 | M | 142321
20.5.6 | CAÑUELA TIPO A120 (Suministro e Instalación. Incluye 3cm Mortero 1:5). | M | 58209
21 | ASEO Y VARIOS
21.1 | ASEO Y LIMPIEZA
21.1.1 | ASEO GENERAL | M2 | 3024
21.1.2 | LAVADO Y LIMPIEZA DE FACHADAS EN LADRILLO A LA VISTA. INCLUYE SOLUCIONES DE ACIDO | M2 | 5626
21.1.3 | LAVADO Y LIMPIEZA DE MUROS INTERIORES EN LADRILLO A LA VISTA. INCLUYE SOLUCIONES DE ACIDO | M2 | 4647
21.1.4 | CARGUE Y RETIRO DE ESCOMBROS Y/O MATERIAL DE EXCAVACIÓN | M3 | 46641
21.1.5 | LIMPIEZA DE CANALES Y BAJANTES | M | 2779
21.1.6 | SONDEO Y REVISIÓN DE DESAGUES | M | 6961
21.1.7 | LIMPIEZA DE CAJAS DE INSPECCIÓN | UN | 27125
21.1.8 | LIMPIEZA E IMPERMEABILIZACION DE FACHADAS | M2 | 9957
21.1.9 | LIMPIEZA Y VACIADO DE POZOS SEPTICOS | UN | 1667825
21.1.10 | SUMINISTRO E INSTALACION DE BOMBA EYECTORA INCLUYE TODOS LOS ACCESORIOS PARA LA INSTALACION, PARA UN CAUDAL DE 7.87 L/S, CABEZA DINAMICA TOTAL DE 38,57m Y 1.5 HP. | UN | 2677609
21.1.12 | CORTINA METALICA | M2 | 1067409
21.1.13 | SUMINISTRO E INSTALACION LAVAPLATOS | UN | 133426
21.1.14 | CALENTADOR DE PASO ELECTRICO | UN | 1451007
21.1.15 | CARCAMO EN CONCRETO 3000 PSI (INTERIOR 60 x 20 CM). INCLUYE REJILLA PREFABRICADA | M | 236528
25 | GENÉRICOS Y OTROS
25.6 | PODA DE ÁRBOLES
25.6.1 | PODA DE ÁRBOLES DE 1.00 m. A 5.00 m. | UN | 36282
25.6.2 | PODA DE ÁRBOLES DE 5.00 m. A 10.00 m. | UN | 77329
25.6.3 | PODA DE ÁRBOLES DE 10.00 m. A 15.00 m. | UN | 147904
25.6.4 | PODA DE ÁRBOLES DE 15.00 m. A 20.00 m. | UN | 244091
25.6.5 | PODA DE ÁRBOLES MAYORES DE 20.00 m. | UN | 398099
25.7 | COCINAS
25.7.1 | Campana extractora, construida en acero inoxidable calibre 20 tipo 430, de igual manera los filtros tipo laberinto, canales de refuerzo, de recolección de grasas y su estructura, deben ser del mismo material. | M | 3184827
25.7.2 | Extractor o ventilador GREENHECK CUBE 240-20, 360-50, 220-15 Y/0 SIMILAR para extracción de campana, en aluminio para instalar directamente encima de la ductería y sellado herméticamente. Los materiales y acabados de los ventiladores deben ser para trabajo a la intemperie, su cubierta externa debe impedir la entrada de lluvia y de solidos extraños, motor trifásico de aprox. 5.0 HP a 208 V, 60, con un requerimiento aprox. entre 5.918 CFM y 8.170 CFM. Sistema de acople del motor a la estructura del ventilador que limite el nivel sonoro y la vibración que se pueda trasladar a la estructura del conjunto. | UN | 18837213
25.7.3 | Ducto para sistema de extracción de humos y olores, fabricado en lámina de acero galvanizada calibre 18 a 24 para acople de campana con el extractor, con empalmes o uniones por medio de marcos. Empaque de caucho en medio de las uniones de los tramos de ductos sellados con silicona transparente para impedir fuga de grasa. Tornillería en acero común con tuerca. Todos los elementos en hierro deben estar recubiertos con pintura base anticorrosiva. El sistema constructivo de los conductos debe ser hermético. Donde el conducto horizontal cambie de dirección a sentido vertical ascendente y sea posible, se debe instalar una compuerta de cierre hermético que permita la inspección y limpieza del conducto. El volumen en CFM o PCM calculado para cada tramo de campana y salida general es de un máximo aprox. de 14.000 CFM. | M | 727239
25.7.4 | Arrancador o guardamotor para protección del motor del extractor, trifásico con capacidad de 5.0 HP con caja o cofre. Se hará con un contactor provisto al menos con botones que accionan adecuadamente las funciones de arranque y parada del motor, protegido contra sobrecorrientes por un relé térmico, el arrancador debe instalarse próximo a la zona de la campana y debe ser de fácil acceso para operar el sistema cuando se requiera. | UN | 855036
25.7.5 | Panel tipo fijo y/o modular para cuarto frio. Fabricado en lámina galvanizada CAL-28 y acabado en pintura electrostática, con aislamiento interno especial de poliuretano de alta densidad de 3" a 4" de espesor, de 35 Kg/M3, libre de CFC. | M2 | 564065
25.7.6 | Puerta tipo batiente para cuarto frío con dimensiones aproximadas de 0,90 ancho x 1,90 de altura, fabricada en acero inoxidable, con herrajes cromados para trabajo pesado y sistema de seguridad para abrir desde adentro. El marco de la puerta lleva en todo su contorno una resistencia con control de temperatura para evitar la congelación y condensación del mismo. | UN | 4953562
25.7.7 | Unidad Condesadora para cuarto de refrigeración o conservación a ubicar en la parte exterior del cuarto, con compresor tipo hermético-intemperie, trifásico a 208 V a 60 Hz, condensador fabricado en tubería de cobre y laminillas de aluminio para la transferencia de calor con motor eléctrico y aspa de aluminio, protector por alta o baja presión. Incluye válvulas de servicio y filtro secador, montado sobre soporte metálico y soportado en cauchos amortiguadores de vibración. Refrigerante 507 ecológico o similar. Distancia máxima de 8 mts lineales entre el cuarto frio y la unidad condensadora. | UN | 12336522
25.7.8 | Unidad Condesadora para cuarto de congelación a ubicar en la parte exterior del cuarto, con compresor tipo hermético-intemperie, trifásico a 208 V a 60 Hz, condensador fabricado en tubería de cobre y laminillas de aluminio para la transferencia de calor con motor eléctrico y aspa de aluminio, protector por alta o baja presión. Incluye válvulas de servicio y filtro secador, montado sobre soporte metálico y soportado en cauchos amortiguadores de vibración. Refrigerante 507 ecológico o similar. Distancia máxima de 8 mts lineales entre el cuarto frio y la unidad condensadora. | UN | 13379413
25.7.9 | Unidad evaporadora. Difusor con motor eléctrico, a ubicar dentro del cuarto frío. Fabricado en tubería de cobre, láminas de aluminio y cubierta en lámina galvanizada pintada electrostáticamente, válvula de expansión tipo termostático. Ventilación por medio de motores de 34 wattios y aspas en aluminio. Con resistencias para descongelación automática programada. | UN | 8699940
25.7.10 | Tablero de control o cofre fabricado en lámina de acero inoxidable en calibre 22 como mínimo, pintado electrostáticamente, con luces indicadoras de funcionamiento, contactor de bobina y relé térmico para protección de la unidad congeladora o de conservación, contactor manejo de ventiladores, luces piloto para la indicación de trabajo o parada, interruptor de encendido y apagado del cuarto, control termostático digital, para las diferentes funciones del equipo y protector de fases. | UN | 3140119
25.7.11 | Termostato del cuarto de refrigeración o congelación para control de temperatura de trabajo entre +2° C y +4° C. | UN | 486766
25.7.12 | Termostato del cuarto de congelación para control de temperatura de trabajo entre -12° C y -15° C. | UN | 486766
25.7.13 | Cortina plástica en thermo film traslapada para disminuir el intercambio de calor con el exterior cuando la puerta esté abierta. Dimensiones aproximadas de 1 ancho x 2 de altura | UN | 658242
25.7.14 | Lámpara interna para cuarto frío, hermética monofásica a 120 V que trabaje sin ser afectada por el frio, encendido y apagado automático con micro interruptor, se debe indicar el nivel de iluminancia garantizado por la luminaria. | UN | 224707
25.7.15 | Mesón en acero inoxidable con dimensiones de 0,65 de ancho x 0,90 cms de altura, calibre 16 tipo 304-2B, salpicadero posterior de 9 a 10 cms de altura, tapa con refuerzos en la parte inferior en forma longitudinal o transversal en perfiles de acero común en forma de "U" soldados a la tapa con acabado satinado. Patas inoxidables de 1 5/8" con bases ajustables hasta 1" en acero inoxidable. Entrepaño en acero inoxidable calibre 20 donde las partes lo permitan, a una altura de 25 cms a 30 cms sobre el piso terminado revisando que permita la apertura fácil del taparegistro de agua. Esquineras en acero inoxidable calibre 18 para sujetar la tapa y las patas para conformar un conjunto sólido y estructurado. | M | 2070541
25.7.16 | Poceta en acero inoxidable formando una sola pieza con el mesón en acero inoxidable el cual tiene dimensiones aproximadas de 0,65 de ancho x 0,90 cms de altura y con salpicadero posterior de 9 a 10 cms de altura, con fondo bordeado inclinado en forma de "V" invertida al centro para evitar estancamiento de agua; las dimensiones aproximadas de la poceta son: 0,60 x 0,40 x 0,30 profundidad. Incluye soldadura y pulimento en tapa. | UN | 1571380
25.7.17 | Lavamanos quirúrgico tipo pared con dimensiones aprox. de 0,60 x 0,60; en acero inoxidable calibre 18, salpicadero de 10 cms perfil frontal, rematado en curva de 180, con poceta con dimensiones aproximadas de 0,50 x 0,50 x 0,20 de profundidad. Piedeamigo para anclar a la pared. | UN | 1495490
25.7.18 | Mesón en acero inoxidable calibre 16 para el muro de servicio y recibo de losa sucia, con dimensiones aproximadas de 0,65 de ancho x 0,90 de altura, con pestaña en acero inoxidable para zona de ventana de paso de aprox. 0,40 cms de ancho con pie de amigo formando una sola pieza con el mesón . Tapa con refuerzos en la parte inferior, patas inoxidables de 1 5/8" con bases ajustables hasta 1" en acero inoxidable, entrepaño en acero inoxidable calibre 20 donde las partes lo permitan. Esquineras en acero inoxidable calibre 18. | M | 2817251
25.7.19 | Sum. e inst. grifería lavaplatos 8" (inc. silicona, teflón, canastilla desague, sifón en P, acoflex transporte y mano de obra) | UN | 249275
25.7.20 | Sum. e inst. grifería industrial, ducha pre-lavado o pre-rinse (incluye silicona, teflón, canastilla, desague, sifón en p, acoflex, transporte, mano de obra) | UN | 1647483
25.7.21 | Suministro e instalacion de angeo mosquitero con marco desmontable, esquineros, empaque y silicona | M2 | 184976
25.7.22 | Sum. e inst. llave terminal cromada tipo jardín, pesada, conexión manguera. | UN | 44792
25.7.23 | Rejilla de polipropileno resistente a deterioro ambiental, agentes quimicos, sales, solventes, acidos, alcoholes, detergentes, aceites al agua, impermeable y no absorbente de humedad, resitente a ataques de microorganismos y resistente a temperaturas de -4ºC hasta 85ºC, ancho 30 cm | M | 168025
25.7.24 | Rejilla de desbaste en acero inoxidable 304, ancho 0,30 m | M | 556595
25.7.25 | Ventana guillotina en acrilico de 60 x 60 | UN | 378410
25.8 | RECUPERACION DE ESTRUCTURAS DE CONCRETO
25.8.1 | LIMPIEZA DE ACERO SAND BLASTING GRADO COMERCIAL (SSPC-SP5) Y PROTECCIÓN CON INHIBIDOR DE CORROSIÓN - PARA VIGAS Y COLUMNAS (CALCULO DEL ÁREA: SE TOMA DOS VECES EL PERÍMETRO DEL ELEMENTO POR LA LONGITUD DEL MISMO CONSIDERANDO DOS CARAS EN CADA LIMPIEZA) (REF: S = 0,30 x 0,50 / 14 Ø 5/8") | M | 88993
25.8.2 | PROTECCIÓN DE REFUERZO CON INHIBIDOR DE CORROSIÓN TIPO DE APLICACIÓN DIRECTA - PARA SUPERFICIES DE CONCRETO | M2 | 38924
25.8.3 | LIMPIEZA Y PROTECCIÓN DE REFUERZO EMBEBIDO CON INHIBIDOR DE CORROSIÓN - INC. RETIRO DE CONCRETO, LIMPIEZA DE REFUERZO, APLICACIÓN DE INHIBIDOR DE CORROSIÓN Y RECUPERACIÓN DE SECCIÓN CON MORTERO DE REPARACIÓN ESTRUCTURAL. | M2 | 844627
25.8.4 | INYECCION DE FISURAS PARA MONOLITISMO DE CONCRETO ESTRUCTURAL | M2 | 167910
25.8.5 | RECUBRIMIENTO IMPERMEABLE DE CONCRETOS A LA VISTA - INC. TRATAMIENTO SUPERFICIAL PARA MICROFISURAS Y JUNTAS DE CONSTRUCCIÓN | M2 | 27951
25.8.6 | PUENTE DE ADHERENCIA PARA LA PEGA DE CONCRETO FRESCO A CONCRETO ENDURECIDO | M2 | 72631
26 | TRANSPORTES
26.1 | TRANSPORTE PARA DISTANCIAS SUPERIORES A 30 KM DEL CENTRO URBANO | M3/KM | 1588
26.2 | TRANSPORTE A LOMO DE MULA CARGA DE 100 Kg | Km | 6243
26.3 | TRANSPORTE CAMINO DESTAPADO - TROCHA | Ton/Km | 4128
26.4 | DISPOSICION FINAL DE ESCOMBROS | M3 | 2564
26.5 | TRANSPORTE FLUVIAL. INCLUYE EMBARQUE Y DESEMBARQUE | Ton/Km | 1833
26.6 | TRANSPORTE UNIDAD DE AULA EN SISTEMA CONSTRUCTIVO ALTERNATIVO DE 9 X 6 M. AULA COMPLETA | UN | 840000
26.7 | TRANSPORTE UNIDAD DE BAÑO EN SISTEMA CONSTRUCTIVO ALTERNATIVO DE 5,5 X 3,8 M. BAÑO COMPLETO | UN | 672000
27 | SISTEMAS CONSTRUCTIVOS ALTERNATIVOS - CONSTRUCCIÓN CON PREFABRICADOS
27.1 | SISTEMA CONSTRUCTIVO (RBS O SIMILAR) COMPUESTO POR PANELES EXTRUIDOS DE PVC
27.1.1 | SUMINISTRO E INSTALACION DE MURO RBS DE 64 MM MINIMO | M2 | 212098
27.1.2 | SUMINISTRO E INSTALACION DE MURO DOS VIAS RBS DE 64 MM MINIMO | M | 40631
27.1.3 | SUMINISTRO E INSTALACION DE MURO TRES VIAS RBS DE 64 MM MINIMO | M | 25398
27.1.4 | SUMINISTRO E INSTALACION DE PANEL CONECTOR DE 64 MM MINIMO | M | 56144
27.1.5 | SUMINISTRO E INSTALACION DE PANEL RBS DE 64 MM | M | 22724
27.1.6 | SUMINISTRO E INSTALACION DE CONECTOR ESQUINERO | M | 22062
27.1.7 | SUMINISTRO E INSTALACION DE UNION DE CONECTOR | M | 7356
27.1.8 | SUMINISTRO E INSTALACION DE SOLDADURA PARA MARCOS DE PUERTAS Y VENTANAS | UN | 24781
27.1.9 | SUMINISTRO E INSTALACION DE MARCO PVC BASICO | M | 9376
27.1.10 | SUMINISTRO E INSTALACION DE MARCO DE PUERTAS, CLOSETS Y VANOS | M | 19858
27.1.11 | SUMINISTRO E INSTALACION DE CONTRAMARCOS DE VENTANAS | M | 19857
27.1.12 | SUMINISTRO E INSTALACION DE TEJA (CUBIERTA) TRAPEZOIDAL | M | 40335
27.1.13 | SUMINISTRO E INSTALACION DE CABALLETE CUBIERTA TRAPEZOIDAL EN GALVALUME CALIBRE 26. | UN | 261306
27.1.14 | SUMINISTRO E INSTALACION DE ACCESORIOS METALICOS GALVANIZADOS PARA AMARRE O REMATE DE TEJA. | UN | 2040
27.1.15 | SUMINISTRO E INSTALACION DE TORNILLO AUTOPERFORANTE 12 X 3 | UN | 1338
27.1.16 | SUMINISTRO E INSTALACION DE TAPA TRAPEZOIDAL (EVA) COLOR BLANCO, LONGITUD: 37,7 CM. (PAQUETE POR 10 UNIDADES). | UN | 126768
27.1.17 | SUMINISTRO E INSTALACION DE TORNILLO FIJADOR DE ALA 9 X 1 | UN | 416
27.1.18 | SUMINISTRO E INSTALACION DE TAPA DE PENDIENTE | M | 11253
27.1.19 | SUMINISTRO E INSTALACION DE VENTANAS | UN | 1019059
27.1.20 | SUMINISTRO E INSTALACION DE PUERTAS TIPO FRANCESA | UN | 1661826
27.1.21 | SUMINISTRO E INSTALACION DE FILM DE PROTECCION (CONECTORES, PANELES Y ESQUINEROS) | M2 | 3766
27.2 | SISTEMA CON COMPUESTOS DE MADERA PLÁSTICA WPC (WOOD PLASTIC COMPOSITE) O SIMILAR
27.2.1 | SUMINISTRO E INSTALACION DE MUROS WPC (PERFIL MACHO-HEMBRA, ESPESOR MINIMO 5CM, CON COLOR) | M2 | 123274
27.2.2 | SUMINISTRO E INSTALACION DE MUROS WPC (PERFIL MACHO-HEMBRA, ESPESOR MINIMO 5CM, CON COLOR) SISTEMA "INTERLOCKING". | M2 | 143403
27.2.3 | SUMINISTRO E INSTALACION DE PERFIL TIPO "U" EN PVC PARA SUJECIÓN DE MURO, PUERTAS Y VENTANAS | M | 9662
27.2.4 | SUMINISTRO E INSTALACION DE TEJA TERMOACUSTICA ACANALADA UPVC TIPO SANDWICH ESPESOR MINIMO 2.5MM | M | 57489
27.2.5 | SUMINISTRO E INSTALACION DE TORNILLO AUTORROSCANTE # 8 X 2" (PAQUETE POR 150 UNIDADES) | UN | 25988
27.2.6 | SUMINISTRO E INSTALACION DE TORNILLO #8 X 1.1/2" AVELLANADO PARA PISO (PAQUETE POR 1350 UNIDADES) | UN | 213649
27.2.7 | SUMINISTRO E INSTALACION DE TORNILLO AUTORROSCANTE # 8 X 3/4" PARA UES (PAQUETE POR 110 UNIDADES) | UN | 14659
27.2.8 | SUMINISTRO E INSTALACION DE TORNILLO 1/4 X 3 1/2" + TAA (PAQUETE POR 40 UNIDADES) | UN | 27321
27.2.9 | SUMINISTRO E INSTALACION DE TORNILLO 1/4 X 2 1/2" + TAA (PAQUETE POR 23 UNIDADES) | UN | 13411
27.2.10 | SUMINISTRO E INSTALACION DE TORNILLO #8 X 1.1/2" (PAQUETE POR 180 UNIDADES) | UN | 28487
27.2.11 | SUMINISTRO E INSTALACION DE TORNILLO AUTORROSCANTE # 8 X 3/4" (PAQUETE POR 80 UNIDADES) | UN | 9729
27.2.12 | SUMINISTRO E INSTALACION DE PUERTA PLASTICA CON MARCO ALUMINIO 0,6X2MTS | UN | 358163
27.2.13 | SUMINISTRO E INSTALACION DE PUERTA PLASTICA CON MARCO ALUMINIO 1X2MTS | UN | 358163
27.2.14 | SUMINISTRO E INSTALACION DE ESTRUCTURA EN ACERO ESTRUCTURAL A500 GALVANIZADA EN CALIENTE | KG | 15659
27.2.15 | SUMINISTRO E INSTALACION DE BARANDAS EN ACERO GALVANIZADO CALIENTE | M | 166587
27.2.16 | SUMINISTRO E INSTALACION DE POZO SEPTICO DE 1.650 LTS | UN | 4331273
28 | CUBIERTA EN PAJA
28.1 | SUMINISTRO E INSTALACION DE CUBIERTA EN PAJA CULTIVADA DE VETIVER, TEJIDA, TIRAS DE 1.00M DE LONGITUD, POR 1.70 METROS DE ANCHO | UN | 21657
28.2 | SUMINISTRO E INSTALACION DE CUBIERTA EN PAJA SINTETICA | M2 | 349833

## 1.3.46 Desmonte de puertas
MEMORIAS DE CANTIDADES DE OBRA
CONTRATISTA DE OBRA: |  |  | CONSORCIO MEJORAS INSTITUCIONALES 2022 |  | N° CONTRATO DE OBRA | 1380 -1530- 2022 | CORTE |  |  | FECHA
OBJETO: |  |  | “EL DIAGNOSTICO Y/O ACTUALIZACIÓN Y/O COMPLEMENTACIÓN Y/O ELABORACIÓN DE LOS DISEÑOS Y ESTUDIOS TÉCNICOS, Y LA EJECUCIÓN DE LAS OBRAS NECESARIAS PARA LA ADECUACIÓN Y MEJORAMIENTO DE LAS INSTITUCIONES EDUCATIVA UBICADAS EN LA ZONA ESTRATÉGICA DE INTERVENCIÓN INTEGRAL (ZEII) - ZONA FUTURO PACÍFICO NARIÑENSE Y CHOCÓ, PRIORIZADAS POR EL FONDO DE FINANCIAMIENTO DE LA INFRAESTRUCTURA EDUCATIVA – FFIE Y EN EL MARCO DEL ACUERDO DE FINANCIACIÓN SUSCRITO CON FONDO PAZ” |  |  |  | 1 |  |  | 30/092022
NOMBRE DE LA IE. |  |  | I,E HERACLIO LARA SEDE CURBARADO
CAPÍTULO: | 1 | PRELIMINARES |  | 1.3.46 | DESMONTE Y RETIRO DE DIVISIONES MODULARES
SUBCAPÍTULO : | 1.3 | OBRAS PRELIMINARES
[6 empty] | UBICACIÓN: | MODULO B |  |  | UN. | M2
[6 empty] | Localización | Dimensiones |  |  | No Elem. | Medida Total
[7 empty] | Longitud | Ancho | Alto
BLOQUE B
[6 empty] | DIVISIONES DE ACORDEON AULA 4-5 | 5.95 |  | 2.61 | 2 | 31.059
[6 empty] | PAGO ACTA 01 |  |  |  |  | -11.88
[6 empty] | PAGO ACTA 02 |  |  |  |  | -11.88
OBSERVACIONES: | [5 empty] | Subtotal |  |  |  |  | 7.299
[6 empty] | TOTAL |  |  |  |  | 7.299
QUIEN ENTREGA | [5 empty] | QUIEN RECIBE:
ING. ANA TULIA HERNANDEZ ARIAS | [5 empty] | ARQ TUFIK MODQUERA
DIRECTORA DE OBRA | [5 empty] | RESIDENTE DE INTERVENTORIA
CONSORCIO MEJORAS INSTITUCIONALES 2022 | [5 empty] | CONSORCIO INFRAEDUCATIVA

## 12.2.5 Puertas metalicas
MEMORIAS DE CANTIDADES DE OBRA
CONTRATISTA DE OBRA: |  |  | CONSORCIO MEJORAS INSTITUCIONALES 2022 |  | N° CONTRATO DE OBRA | 1380 -1530- 2022 | CORTE |  |  | FECHA
OBJETO: |  |  | “EL DIAGNOSTICO Y/O ACTUALIZACIÓN Y/O COMPLEMENTACIÓN Y/O ELABORACIÓN DE LOS DISEÑOS Y ESTUDIOS TÉCNICOS, Y LA EJECUCIÓN DE LAS OBRAS NECESARIAS PARA LA ADECUACIÓN Y MEJORAMIENTO DE LAS INSTITUCIONES EDUCATIVA UBICADAS EN LA ZONA ESTRATÉGICA DE INTERVENCIÓN INTEGRAL (ZEII) - ZONA FUTURO PACÍFICO NARIÑENSE Y CHOCÓ, PRIORIZADAS POR EL FONDO DE FINANCIAMIENTO DE LA INFRAESTRUCTURA EDUCATIVA – FFIE Y EN EL MARCO DEL ACUERDO DE FINANCIACIÓN SUSCRITO CON FONDO PAZ” |  |  |  | 1 |  |  | 30/092022
NOMBRE DE LA IE. |  |  | I,E HERACLIO LARA SEDE CURBARADO
CAPÍTULO: | 12 | CARPINTERIA DE METÁLICA |  | 12.2.5 | SUMINISTRO E INSTALACION DE PUERTA METALICA ENTAMBORADA LAMINA C.R. C18 (ANTIC - ESMALTE)
SUBCAPÍTULO : | 12.2 | CARPINTERIA EN LAMINA
[6 empty] | UBICACIÓN: | MODULO B |  |  | UN. | M2
[6 empty] | Localización | Dimensiones |  |  | No Elem. | Medida Total
[7 empty] | Longitud | Ancho | Alto
BLOQUE B
[6 empty] | DIVISIONES DE ACORDEON AULA 3-4 | 5.95 |  | 2.61 | 1 | 15.5295
[6 empty] | DIVISIONES DE ACORDEON AULA 4-5 | 5.95 |  | 2.61 | 1 | 15.5295
[6 empty] | PAGO ACTA 01 |  |  |  |  | 0
[6 empty] | PAGO ACTA 02 |  |  |  |  | -11.88
OBSERVACIONES: | [5 empty] | Subtotal |  |  |  |  | 19.179
[6 empty] | TOTAL |  |  |  |  | 19.179
QUIEN ENTREGA | [5 empty] | QUIEN RECIBE:
ING. ANA TULIA HERNANDEZ ARIAS | [5 empty] | ARQ TUFIK MODQUERA
DIRECTORA DE OBRA | [5 empty] | RESIDENTE DE INTERVENTORIA
CONSORCIO MEJORAS INSTITUCIONALES 2022 | [5 empty] | CONSORCIO INFRAEDUCATIVA

## 18.1.3 Estuco sobre pañete
MEMORIAS DE CANTIDADES DE OBRA
CONTRATISTA DE OBRA: |  |  | CONSORCIO MEJORAS INSTITUCIONALES 2022 |  | N° CONTRATO DE OBRA | 1380 -1530- 2022 | CORTE |  |  | FECHA
OBJETO: |  |  | “EL DIAGNOSTICO Y/O ACTUALIZACIÓN Y/O COMPLEMENTACIÓN Y/O ELABORACIÓN DE LOS DISEÑOS Y ESTUDIOS TÉCNICOS, Y LA EJECUCIÓN DE LAS OBRAS NECESARIAS PARA LA ADECUACIÓN Y MEJORAMIENTO DE LAS INSTITUCIONES EDUCATIVA UBICADAS EN LA ZONA ESTRATÉGICA DE INTERVENCIÓN INTEGRAL (ZEII) - ZONA FUTURO PACÍFICO NARIÑENSE Y CHOCÓ, PRIORIZADAS POR EL FONDO DE FINANCIAMIENTO DE LA INFRAESTRUCTURA EDUCATIVA – FFIE Y EN EL MARCO DEL ACUERDO DE FINANCIACIÓN SUSCRITO CON FONDO PAZ” |  |  |  | 2 |  |  | 2023-01-09
NOMBRE DE LA IE. |  |  | I,E HERACLIO LARA SEDE CURBARADO
CAPÍTULO: | 18 | PINTURA |  | 18.1.3 | ESTUCO SOBRE PAÑETES
SUBCAPÍTULO : | 18.1 | PINTURA SOBRE MAMPOSTERIA
[6 empty] | UBICACIÓN: | MODULO B |  |  | UN. | M2
[6 empty] | Localización | Dimensiones |  |  | No Elem. | Medida Total
[7 empty] | Longitud | Ancho | Alto
BLOQUE A
FACHADA
[6 empty] | COLUMNAS |  | 0.22 | 2.85 | 32
[6 empty] | VIGAS AEREAS | 57.85 | 0.32 |  | 1
[6 empty] | COLUMNETAS DE BARANDA |  | 0.9 | 1 | 16 | 14.4
BLOQUE B
COMEDOR
[6 empty] | MUROS | 6.55 |  | 2.5 | 2
[6 empty] | MUROS | 6.55 |  | 0.57 | 1
[6 empty] | MUROS | 11.18 |  | 3.4 | 2
[6 empty] | VIGAS AEREAS | 30.84 |  | 0.3 | 1
[6 empty] | DESCUENTO PUERTAS | 1.34 |  | 2.15 | -1
[6 empty] | DESCUENTO PUERTAS | 1.3 |  | 2.15 | -1
[6 empty] | DESCUENTO PUERTAS | 1.36 |  | 2.17 | -1
[6 empty] | DESCUENTO DE VENTANAS | 1.21 |  | 1.65 | -1
[6 empty] | DESCUENTO DE VENTANAS | 2.57 |  | 1.65 | -3
[6 empty] | DESCUENTO DE VENTANAS | 0.8 |  | 1.65 | -1
[6 empty] | DESCUENTO DE VENTANAS | 2.11 |  | 1.58 | -1
[6 empty] | DESCUENTO DE VENTANAS | 2.55 |  | 1.58 | -2
[6 empty] | DESCUENTO DE VENTANAS | 1.5 |  | 1.17 | -1
COCINA
[6 empty] | MUROS | 3.18 |  | 3.4 | 1
[6 empty] | MUROS | 5.28 |  | 3.685 | 1
[6 empty] | MUROS | 1.91 |  | 3.4 | 1
[6 empty] | MUROS | 3.18 |  | 1 | 1
[6 empty] | MUROS | 3.76 |  | 1.4 | 2
[6 empty] | MUROS | 2.56 |  | 0.6 | 1
[6 empty] | VIGAS AEREAS | 11.08 |  | 0.3 | 1
[6 empty] | DESCUENTO DE VENTANAS | 1.98 |  | 1.1 | -1
FACHADA
[6 empty] | MUROS | 52.73 |  | 3.3
[6 empty] | MUROS CULATA BAÑOS | 6.57 |  | 3.3
[6 empty] | MUROS CULATA BAÑOS | 6.57 | 0.7 | 0.5 |  | 2.2995
[6 empty] | DESCUENTOS PUERTAS | 0.73 |  | 2.15 | -1
[6 empty] | DESCUENTOS PUERTAS | 2.59 |  | 1.35 | -1
[6 empty] | DESCUENTOS PUERTAS | 1.3 |  | 2.59 | -1
[6 empty] | DESCUENTOS PUERTAS | 1.04 |  | 2.2 | -4
[6 empty] | DESCUENTOS VENTANAS | 0.4 |  | 0.4 | -3
[6 empty] | DESCUENTOS VENTANAS | 1.9 |  | 1.1 | -1
[6 empty] | DESCUENTOS VENTANAS | 1.2 |  | 1.63 | -1
[6 empty] | DESCUENTOS VENTANAS | 2.56 |  | 1.63 | -2
[6 empty] | DESCUENTOS VENTANAS | 0.7 |  | 1.63 | -1
[6 empty] | DESCUENTOS VENTANAS | 2.3 |  | 1.08 | -1
[6 empty] | DESCUENTOS VENTANAS | 1.49 |  | 1.08 | -5
[6 empty] | DESCUENTOS VENTANAS | 2.4 |  | 1.08 | -4
DESCUENTOS VENTANAS
DESCUENTOS VENTANAS
VIGAS AEREAS
[6 empty] | VIGAS | 0.9 | 1.5 |  | 9
[6 empty] | MUROS | 1.5 | 0.35 |  | 9
BLOQUE C
AULA 1
[6 empty] | MUROS | 32.54 |  | 4.2 | 1
[6 empty] | PLACA DE CLOSET | 2.75 |  | 0.42 | 1
[6 empty] | VIGAS AEREAS | 8.31 |  | 0.56 | 1
[6 empty] | VIGAS AEREAS | 8.6 |  | 0.56 | 1
[6 empty] | DESCUENTO DE VENTANAS | 2.17 |  | 1.28 | -3
[6 empty] | DESCUENTO DE VENTANAS | 0.29 |  | 2 | -2
[6 empty] | DESCUENTO DE VENTANAS | 3.3 |  | 0.83 | -1
[6 empty] | DESCUENTO DE VENTANAS | 7.77 |  | 0.66 | -1
[6 empty] | DESCUENTO DE VENTANAS | 6.82 |  | 0.4 | -1
[6 empty] | DESCUENTO DE VENTANAS | 0.9 |  | 1 | -1
[6 empty] | DESCUENTO DE VENTANAS | 0.41 |  | 1.61 | -1
[6 empty] | DESCUENTO DE VENTANAS | 2.37 |  | 1.6 | -1
[6 empty] | PUERTA DE ACCESO |  | 0.98 | 2.04 | -1
AULA 2
[6 empty] | MUROS | 32.54 |  | 4.2 | 1
[6 empty] | PLACA DE CLOSET | 2.75 |  | 0.42 | 1
[6 empty] | VIGAS AEREAS | 8.31 |  | 0.56 | 1
[6 empty] | VIGAS AEREAS | 8.6 |  | 0.56 | 1
[6 empty] | DESCUENTO DE VENTANAS | 2.17 |  | 1.28 | -3
[6 empty] | DESCUENTO DE VENTANAS | 0.29 |  | 2 | -2
[6 empty] | DESCUENTO DE VENTANAS | 3.3 |  | 0.83 | -1
[6 empty] | DESCUENTO DE VENTANAS | 7.77 |  | 0.66 | -1
[6 empty] | DESCUENTO DE VENTANAS | 6.82 |  | 0.4 | -1
[6 empty] | DESCUENTO DE VENTANAS | 0.9 |  | 1 | -1
[6 empty] | DESCUENTO DE VENTANAS | 0.41 |  | 1.61 | -1
[6 empty] | DESCUENTO DE VENTANAS | 2.37 |  | 1.6 | -1
[6 empty] | PUERTA DE ACCESO |  | 0.98 | 2.04 | -1
AULA 3
[6 empty] | MUROS | 32.54 |  | 4.2 | 1
[6 empty] | PLACA DE CLOSET | 2.75 |  | 0.42 | 1
[6 empty] | VIGAS AEREAS | 8.31 |  | 0.56 | 1
[6 empty] | VIGAS AEREAS | 8.6 |  | 0.56 | 1
[6 empty] | DESCUENTO DE VENTANAS | 2.17 |  | 1.28 | -3
[6 empty] | DESCUENTO DE VENTANAS | 0.29 |  | 2 | -2
[6 empty] | DESCUENTO DE VENTANAS | 3.3 |  | 0.83 | -1
[6 empty] | DESCUENTO DE VENTANAS | 7.77 |  | 0.66 | -1
[6 empty] | DESCUENTO DE VENTANAS | 6.82 |  | 0.4 | -1
[6 empty] | DESCUENTO DE VENTANAS | 0.9 |  | 1 | -1
[6 empty] | DESCUENTO DE VENTANAS | 0.41 |  | 1.61 | -1
[6 empty] | DESCUENTO DE VENTANAS | 2.37 |  | 1.6 | -1
[6 empty] | PUERTA DE ACCESO |  | 0.98 | 2.04 | -1
BAÑOS DE HOMBRES Y MUJERES
[6 empty] | MUROS | 2.525 | 6.5 |  | 4 | 65.65
[6 empty] | MUROS | 1.66 | 4.02 |  | 2 | 13.3464
[6 empty] | MUROS | 1.66 | 2.95 |  | 2 | 9.794
[6 empty] | MUROS | 1.28 | 0.7 |  | 2 | 1.792
[6 empty] | VIGAS AEREAS | 3.6 | 0.63 |  | 2 | 4.536
[6 empty] | MUROS | 0.45 | 2.5 |  | 2 | 2.25
CUARTO DE ASEO
[6 empty] | MUROS | 8.76 |  | 0.7 |  | 6.132
[6 empty] | PLACA AEREA | 2.2 | 2.8 |  |  | 6.16
FACHADAS
AULA 1
[6 empty] | MUROS | 3.46 | 2.28 |  | 1
[6 empty] | MUROS | 0.73 | 7.71 |  | 1
[6 empty] | MUROS | 0.95 | 1.1 |  | 1
[6 empty] | PLACA | 0.6 | 2.93 |  | 1
[6 empty] | MUROS | 2.38 | 1.38 |  | 1
[6 empty] | BANCA | 0.5 | 2.74 |  | 1
[6 empty] | MUROS | 1.9 | 3.05 |  | 1
[6 empty] | MUROS | 1.54 | 3.05 |  | 1
AULA 2
[6 empty] | MUROS | 3.46 | 2.28 |  | 1
[6 empty] | MUROS | 0.73 | 7.71 |  | 1
[6 empty] | MUROS | 0.95 | 1.1 |  | 1
[6 empty] | PLACA | 0.6 | 2.93 |  | 1
[6 empty] | MUROS | 2.38 | 1.38 |  | 1
[6 empty] | BANCA | 0.5 | 2.74 |  | 1
[6 empty] | MUROS | 1.9 | 3.05 |  | 1
[6 empty] | MUROS | 1.54 | 3.05 |  | 1
AULA 3
[6 empty] | MUROS | 3.46 | 2.28 |  | 1
[6 empty] | MUROS | 0.73 | 7.71 |  | 1
[6 empty] | MUROS | 0.95 | 1.1 |  | 1
[6 empty] | PLACA | 0.6 | 2.93 |  | 1
[6 empty] | MUROS | 2.38 | 1.38 |  | 1
[6 empty] | BANCA | 0.5 | 2.74 |  | 1
[6 empty] | MUROS | 1.9 | 3.05 |  | 1
[6 empty] | MUROS | 1.54 | 3.05 |  | 1
BAÑOS CIRCULACIONES
[6 empty] | MUROS | 3.92 | 3.08 |  | 1
[6 empty] | MUROS | 2.6 | 3.08 |  | 1
[6 empty] | MUROS | 5.15 | 3.08 |  | 1
[6 empty] | VIGAS AEREAS | 7.3 | 0.95 |  | 1
[6 empty] | MENOS PUERTAS | 0.96 |  | 2.05 | -2
[6 empty] | MENOS PUERTAS | 0.96 |  | 2.05 | -1
[6 empty] | MENOS VENTANAS | 2.45 |  | 0.45 | -1
[6 empty] | MENOS VENTANAS | 0.87 |  | 0.96 | -2
[6 empty] | MENOS VENTANAS | 0.87 |  | 2.18 | -1
[6 empty] | MENOS VENTANAS | 0.87 |  | 1.96 | -1
[6 empty] | OTROS |  |  |  |  | 0
[6 empty] | PARTE SUPERIOR DE CUBIERTA | 32.95 | 0.5 |  | 1
[6 empty] | ANTEPECHOS BARANDAS | 17.55 |  | 0.9 | 2
[6 empty] | ANTEPECHOS BARANDAS | 17.55 | 0.15 |  | 1
[6 empty] | ANTEPECHOS BARANDAS | 0.9 | 0.15 |  | 16
OBSERVACIONES: | [5 empty] | Subtotal |  |  |  |  | 126.3599
[6 empty] | TOTAL |  |  |  |  | 126.3599
QUIEN ENTREGA | [5 empty] | QUIEN RECIBE:
ING. ANA TULIA HERNANDEZ ARIAS | [5 empty] | ARQ TUFIK MOSUQERA
DIRECTOR DE OBRA | [5 empty] | RESIDENTE DE INTERVENTORIA
CONSORCIO MEJORAS INSTITUCIONALES 2022 | [5 empty] | CONSORCIO INFRAEDUCATIVA

## 18.1.4 Vinilo muros
MEMORIAS DE CANTIDADES DE OBRA
CONTRATISTA DE OBRA: |  |  | CONSORCIO MEJORAS INSTITUCIONALES 2022 |  | N° CONTRATO DE OBRA | 1380 -1530- 2022 | CORTE |  |  | FECHA
OBJETO: |  |  | “EL DIAGNOSTICO Y/O ACTUALIZACIÓN Y/O COMPLEMENTACIÓN Y/O ELABORACIÓN DE LOS DISEÑOS Y ESTUDIOS TÉCNICOS, Y LA EJECUCIÓN DE LAS OBRAS NECESARIAS PARA LA ADECUACIÓN Y MEJORAMIENTO DE LAS INSTITUCIONES EDUCATIVA UBICADAS EN LA ZONA ESTRATÉGICA DE INTERVENCIÓN INTEGRAL (ZEII) - ZONA FUTURO PACÍFICO NARIÑENSE Y CHOCÓ, PRIORIZADAS POR EL FONDO DE FINANCIAMIENTO DE LA INFRAESTRUCTURA EDUCATIVA – FFIE Y EN EL MARCO DEL ACUERDO DE FINANCIACIÓN SUSCRITO CON FONDO PAZ” |  |  |  | 2 |  |  | 2023-01-09
NOMBRE DE LA IE. |  |  | I,E HERACLIO LARA SEDE CURBARADO
CAPÍTULO: | 18 | PINTURA |  | 18.1.4 | PINTURA EN VINILO TIPO 1 MUROS INTERIORES 3 MANOS
SUBCAPÍTULO : | 18.1 | PINTURA SOBRE MAMPOSTERIA
[6 empty] | UBICACIÓN: | MODULO B |  |  | UN. | M2
[6 empty] | Localización | Dimensiones |  |  | No Elem. | Medida Total
[7 empty] | Longitud | Ancho | Alto
BLOQUE B
COMEDOR
[6 empty] | MUROS | 6.55 |  | 2.5 | 2
[6 empty] | MUROS | 6.55 |  | 0.57 | 1
[6 empty] | MUROS | 11.18 |  | 3.4 | 2
[6 empty] | VIGAS AEREAS | 30.84 |  | 0.3 | 1
[6 empty] | DESCUENTO PUERTAS | 1.34 |  | 2.15 | -1
[6 empty] | DESCUENTO PUERTAS | 1.3 |  | 2.15 | -1
[6 empty] | DESCUENTO PUERTAS | 1.36 |  | 2.17 | -1
[6 empty] | DESCUENTO DE VENTANAS | 1.21 |  | 1.65 | -1
[6 empty] | DESCUENTO DE VENTANAS | 2.57 |  | 1.65 | -3
[6 empty] | DESCUENTO DE VENTANAS | 0.8 |  | 1.65 | -1
[6 empty] | DESCUENTO DE VENTANAS | 2.11 |  | 1.58 | -1
[6 empty] | DESCUENTO DE VENTANAS | 2.55 |  | 1.58 | -2
[6 empty] | DESCUENTO DE VENTANAS | 1.5 |  | 1.17 | -1
COCINA
[6 empty] | MUROS | 3.18 |  | 3.4 | 1
[6 empty] | MUROS | 5.28 |  | 3.685 | 1
[6 empty] | MUROS | 1.91 |  | 3.4 | 1
[6 empty] | MUROS | 3.18 |  | 1 | 1
[6 empty] | MUROS | 3.76 |  | 1.4 | 2
[6 empty] | MUROS | 2.56 |  | 0.6 | 1
[6 empty] | VIGAS AEREAS | 11.08 |  | 0.3 | 1
[6 empty] | DESCUENTO DE VENTANAS | 1.98 |  | 1.1 | -1
BLOQUE C
AULA 1
[6 empty] | MUROS | 32.54 |  | 4.2 | 1
[6 empty] | PLACA DE CLOSET | 2.75 |  | 0.42 | 1
[6 empty] | VIGAS AEREAS | 8.31 |  | 0.56 | 1
[6 empty] | VIGAS AEREAS | 8.6 |  | 0.56 | 1
[6 empty] | DESCUENTO DE VENTANAS | 2.17 |  | 1.28 | -3
[6 empty] | DESCUENTO DE VENTANAS | 0.29 |  | 2 | -2
[6 empty] | DESCUENTO DE VENTANAS | 3.3 |  | 0.83 | -1
[6 empty] | DESCUENTO DE VENTANAS | 7.77 |  | 0.66 | -1
[6 empty] | DESCUENTO DE VENTANAS | 6.82 |  | 0.4 | -1
[6 empty] | DESCUENTO DE VENTANAS | 0.9 |  | 1 | -1
[6 empty] | DESCUENTO DE VENTANAS | 0.41 |  | 1.61 | -1
[6 empty] | DESCUENTO DE VENTANAS | 2.37 |  | 1.6 | -1
[6 empty] | PUERTA DE ACCESO |  | 0.98 | 2.04 | -1
AULA 2
[6 empty] | MUROS | 32.54 |  | 4.2 | 1
[6 empty] | PLACA DE CLOSET | 2.75 |  | 0.42 | 1
[6 empty] | VIGAS AEREAS | 8.31 |  | 0.56 | 1
[6 empty] | VIGAS AEREAS | 8.6 |  | 0.56 | 1
[6 empty] | DESCUENTO DE VENTANAS | 2.17 |  | 1.28 | -3
[6 empty] | DESCUENTO DE VENTANAS | 0.29 |  | 2 | -2
[6 empty] | DESCUENTO DE VENTANAS | 3.3 |  | 0.83 | -1
[6 empty] | DESCUENTO DE VENTANAS | 7.77 |  | 0.66 | -1
[6 empty] | DESCUENTO DE VENTANAS | 6.82 |  | 0.4 | -1
[6 empty] | DESCUENTO DE VENTANAS | 0.9 |  | 1 | -1
[6 empty] | DESCUENTO DE VENTANAS | 0.41 |  | 1.61 | -1
[6 empty] | DESCUENTO DE VENTANAS | 2.37 |  | 1.6 | -1
[6 empty] | PUERTA DE ACCESO |  | 0.98 | 2.04 | -1
AULA 3
[6 empty] | MUROS | 32.54 |  | 4.2 | 1
[6 empty] | PLACA DE CLOSET | 2.75 |  | 0.42 | 1
[6 empty] | VIGAS AEREAS | 8.31 |  | 0.56 | 1
[6 empty] | VIGAS AEREAS | 8.6 |  | 0.56 | 1
[6 empty] | DESCUENTO DE VENTANAS | 2.17 |  | 1.28 | -3
[6 empty] | DESCUENTO DE VENTANAS | 0.29 |  | 2 | -2
[6 empty] | DESCUENTO DE VENTANAS | 3.3 |  | 0.83 | -1
[6 empty] | DESCUENTO DE VENTANAS | 7.77 |  | 0.66 | -1
[6 empty] | DESCUENTO DE VENTANAS | 6.82 |  | 0.4 | -1
[6 empty] | DESCUENTO DE VENTANAS | 0.9 |  | 1 | -1
[6 empty] | DESCUENTO DE VENTANAS | 0.41 |  | 1.61 | -1
[6 empty] | DESCUENTO DE VENTANAS | 2.37 |  | 1.6 | -1
[6 empty] | PUERTA DE ACCESO |  | 0.98 | 2.04 | -1
BAÑOS DE HOMBRES Y MUJERES
[6 empty] | MUROS | 2.525 | 6.5 |  | 4 | 65.65
[6 empty] | MUROS | 1.66 | 4.02 |  | 2 | 13.3464
[6 empty] | MUROS | 1.66 | 2.95 |  | 2 | 9.794
[6 empty] | MUROS | 1.28 | 0.7 |  | 2 | 1.792
[6 empty] | VIGAS AEREAS | 3.6 | 0.63 |  | 2 | 4.536
[6 empty] | MUROS | 0.45 | 2.5 |  | 2 | 2.25
CUARTO DE ASEO
[6 empty] | MUROS | 8.76 |  | 0.7 |  | 6.132
[6 empty] | PLACA AEREA | 2.2 | 2.8 |  |  | 6.16
0
OBSERVACIONES: | [5 empty] | Subtotal |  |  |  |  | 109.6604
[6 empty] | TOTAL |  |  |  |  | 109.6604
QUIEN ENTREGA | [5 empty] | QUIEN RECIBE:
ING. ANA TULIA HERNANDEZ ARIAS | [5 empty] | ARQ TUFIK MOSUQERA
DIRECTOR DE OBRA | [5 empty] | RESIDENTE DE INTERVENTORIA
CONSORCIO MEJORAS INSTITUCIONALES 2022 | [5 empty] | CONSORCIO INFRAEDUCATIVA

## 18.1.5 filos y dilataciones 1
MEMORIAS DE CANTIDADES DE OBRA
CONTRATISTA DE OBRA: |  |  | CONSORCIO MEJORAS INSTITUCIONALES 2022 |  | N° CONTRATO DE OBRA | 1380 -1530- 2022 | CORTE |  |  | FECHA
OBJETO: |  |  | “EL DIAGNOSTICO Y/O ACTUALIZACIÓN Y/O COMPLEMENTACIÓN Y/O ELABORACIÓN DE LOS DISEÑOS Y ESTUDIOS TÉCNICOS, Y LA EJECUCIÓN DE LAS OBRAS NECESARIAS PARA LA ADECUACIÓN Y MEJORAMIENTO DE LAS INSTITUCIONES EDUCATIVA UBICADAS EN LA ZONA ESTRATÉGICA DE INTERVENCIÓN INTEGRAL (ZEII) - ZONA FUTURO PACÍFICO NARIÑENSE Y CHOCÓ, PRIORIZADAS POR EL FONDO DE FINANCIAMIENTO DE LA INFRAESTRUCTURA EDUCATIVA – FFIE Y EN EL MARCO DEL ACUERDO DE FINANCIACIÓN SUSCRITO CON FONDO PAZ” |  |  |  | 2 |  |  | 2023-01-09
NOMBRE DE LA IE. |  |  | I,E HERACLIO LARA SEDE CURBARADO
CAPÍTULO: | 18 | PINTURA |  | 18.1.5 | FILOS Y DILATACIONES
SUBCAPÍTULO : | 18.1 | PINTURA SOBRE MAMPOSTERIA
[6 empty] | UBICACIÓN: | MODULO B |  |  | UN. | ML
[6 empty] | Localización | Dimensiones |  |  | No Elem. | Medida Total
[7 empty] | Longitud | Ancho | Alto
BLOQUE C
ANTEPECHOS BARANDAS
[6 empty] | MUROS | 5.59 |  |  | 7
[6 empty] | MUROS | 8.63 |  |  | 1
[6 empty] | MUROS | 10.49 |  |  | 1
VENTANAS
[6 empty] | MUROS | 3.16 |  |  | 3
SALON 1
[6 empty] | COLUMNAS | 3.35 |  |  | 6
[6 empty] | VIGAS AEREAS | 8.31 |  |  | 4
[6 empty] | VIGAS AEREAS | 7.77 |  |  | 1 | 7.77
SALON 2
[6 empty] | COLUMNAS | 3.35 |  |  | 6
[6 empty] | VIGAS AEREAS | 8.31 |  |  | 4
[6 empty] | VIGAS AEREAS | 7.77 |  |  | 1 | 7.77
SALON 3
[6 empty] | COLUMNAS | 3.35 |  |  | 6
[6 empty] | VIGAS AEREAS | 8.31 |  |  | 4
[6 empty] | VIGAS AEREAS | 7.77 |  |  | 1 | 7.77
BLOQUE B
FACHADA
[6 empty] | VIGAS AEREAS | 1.5 |  |  | 1 | 1.5
COMEDOR
[6 empty] | VIGAS AEREAS | 5.64 |  |  | 4
[6 empty] | VIGAS AEREAS | 10.41 |  |  | 4
[6 empty] | COLUMNAS | 2.5 |  |  | 8
[6 empty] | COLUMNAS | 1.4 |  |  | 2
[6 empty] | COLUMNAS | 1.64 |  |  | 4
COCINA
[6 empty] | VIGAS AEREAS | 3.18 |  |  | 4 | 12.72
[6 empty] | COLUMNAS | 2.5 |  |  | 1
[6 empty] | COLUMNAS | 1 |  |  | 2
BLOQUE A
[6 empty] | COLUMNETAS BARANDAS |  |  | 1 | 64
OBSERVACIONES: | [5 empty] | Subtotal |  |  |  |  | 37.53
[6 empty] | TOTAL |  |  |  |  | 37.53
QUIEN ENTREGA | [5 empty] | QUIEN RECIBE:
ING. ANA TULIA HERNANDEZ ARIAS | [5 empty] | ARQ TUFIK MOSUQERA
DIRECTOR DE OBRA | [5 empty] | RESIDENTE DE INTERVENTORIA
CONSORCIO MEJORAS INSTITUCIONALES 2022 | [5 empty] | CONSORCIO INFRAEDUCATIVA

## 18.2.1 anticorrosivo lleno
MEMORIAS DE CANTIDADES DE OBRA
CONTRATISTA DE OBRA: |  |  | CONSORCIO MEJORAS INSTITUCIONALES 2022 |  | N° CONTRATO DE OBRA | 1380 -1530- 2022 | CORTE |  |  | FECHA
OBJETO: |  |  | “EL DIAGNOSTICO Y/O ACTUALIZACIÓN Y/O COMPLEMENTACIÓN Y/O ELABORACIÓN DE LOS DISEÑOS Y ESTUDIOS TÉCNICOS, Y LA EJECUCIÓN DE LAS OBRAS NECESARIAS PARA LA ADECUACIÓN Y MEJORAMIENTO DE LAS INSTITUCIONES EDUCATIVA UBICADAS EN LA ZONA ESTRATÉGICA DE INTERVENCIÓN INTEGRAL (ZEII) - ZONA FUTURO PACÍFICO NARIÑENSE Y CHOCÓ, PRIORIZADAS POR EL FONDO DE FINANCIAMIENTO DE LA INFRAESTRUCTURA EDUCATIVA – FFIE Y EN EL MARCO DEL ACUERDO DE FINANCIACIÓN SUSCRITO CON FONDO PAZ” |  |  |  | 2 |  |  | 2023-01-09
NOMBRE DE LA IE. |  |  | I,E HERACLIO LARA SEDE CURBARADO
CAPÍTULO: | 18 | PINTURA |  | 18.2.1 | ANTICORROSIVO S/LAMINA LLENA
SUBCAPÍTULO : | 18.2 | PINTURA SOBRE METAL
[6 empty] | UBICACIÓN: | MODULO B |  |  | UN. | M2
[6 empty] | Localización | Dimensiones |  |  | No Elem. | Medida Total
[7 empty] | Longitud | Ancho | Alto
BLOQUE A
PUERTAS
[6 empty] | ACCESO AULAS | 1.1 |  | 2.15 | 14
VENTANAS
[6 empty] | AULAS | 1.6 |  | 0.54 | 14 | 12.096
[6 empty] | AULAS | 1.15 |  | 0.6 | 7 | 4.83
[6 empty] | AULAS | 1.1 |  | 0.56 | 7 | 4.312
[6 empty] | AULAS | 1.55 |  | 1.15 | 56
BLOQUE C
AULA 1
[6 empty] | VENTANA INTERIOR FACHADA | 2.37 |  | 1.6 | 2
[6 empty] | VENTANA INTERIOR FACHADA | 0.41 |  | 1.61 | 2
[6 empty] | VENTANA INTERIOR FACHADA | 3.3 |  | 0.83 | 2
[6 empty] | VENTANA INTERIOR FACHADA | 7.77 |  | 0.6 | 2
[6 empty] | VENTANA INTERIOR FACHADA | 0.9 |  | 1 | 2
[6 empty] | VENTANA INTERIOR | 2.17 |  | 1.28 | 3
[6 empty] | VENTANA INTERIOR | 0.29 |  | 2 | 2
[6 empty] | VENTANA INTERIOR | 6.82 |  | 0.4 | 1
[6 empty] | PUERTA ACCESO | 0.93 |  | 1.99 | 1 | 1.8507
AULA 2
[6 empty] | VENTANA INTERIOR FACHADA | 2.37 |  | 1.6 | 2
[6 empty] | VENTANA INTERIOR FACHADA | 0.41 |  | 1.61 | 2
[6 empty] | VENTANA INTERIOR FACHADA | 3.3 |  | 0.83 | 2
[6 empty] | VENTANA INTERIOR FACHADA | 7.77 |  | 0.6 | 2
[6 empty] | VENTANA INTERIOR FACHADA | 0.9 |  | 1 | 2
[6 empty] | VENTANA INTERIOR | 2.17 |  | 1.28 | 3
[6 empty] | VENTANA INTERIOR | 0.29 |  | 2 | 2
[6 empty] | VENTANA INTERIOR | 6.82 |  | 0.4 | 1
[6 empty] | PUERTA ACCESO | 0.93 |  | 1.99 | 2
AULA 3
[6 empty] | VENTANA INTERIOR FACHADA | 2.37 |  | 1.6 | 2
[6 empty] | VENTANA INTERIOR FACHADA | 0.41 |  | 1.61 | 2
[6 empty] | VENTANA INTERIOR FACHADA | 3.3 |  | 0.83 | 2
[6 empty] | VENTANA INTERIOR FACHADA | 7.77 |  | 0.6 | 2
[6 empty] | VENTANA INTERIOR FACHADA | 0.9 |  | 1 | 2
[6 empty] | VENTANA INTERIOR | 2.17 |  | 1.28 | 3
[6 empty] | VENTANA INTERIOR | 0.29 |  | 2 | 2
[6 empty] | VENTANA INTERIOR | 6.82 |  | 0.4 | 1
[6 empty] | PUERTA ACCESO | 0.93 |  | 1.99 | 1 | 1.8507
BAÑOS DE HOMBRES Y MUJERES
[6 empty] | PUERTA EXTERIOR DE FACHADA | 0.96 |  | 2.05 | 6 | 11.808
[6 empty] | VENTANAS EXTERIOR DE FACHADA | 2.45 |  | 0.45 | 2 | 2.205
[6 empty] | VENTANAS EXTERIOR DE FACHADA | 0.87 |  | 0.96 | 4 | 3.3408
[6 empty] | VENTANAS EXTERIOR DE FACHADA | 0.87 |  | 1.96 | 2 | 3.4104
[6 empty] | VENTANAS EXTERIOR DE FACHADA | 2.18 |  | 0.87 | 2 | 3.7932
[6 empty] | PUERTAS INTERIORES BAÑOS HOMBRES Y MUJERES | 0.6 |  | 1.65 | 12 | 11.88
[6 empty] | VENTANAS INTERIORES BAÑOS DE HOMBRES Y MUJERES | 3 |  | 1.2 | 4 | 14.4
OBSERVACIONES: | [5 empty] | Subtotal |  |  |  |  | 75.7768
[6 empty] | TOTAL |  |  |  |  | 75.7768
QUIEN ENTREGA | [5 empty] | QUIEN RECIBE:
ING. ANA TULIA HERNANDEZ ARIAS | [5 empty] | ARQ TUFIK MOSUQERA
DIRECTOR DE OBRA | [5 empty] | RESIDENTE DE INTERVENTORIA
CONSORCIO MEJORAS INSTITUCIONALES 2022 | [5 empty] | CONSORCIO INFRAEDUCATIVA

## 18.2.2 anticorrosivo lineal
MEMORIAS DE CANTIDADES DE OBRA
CONTRATISTA DE OBRA: |  |  | CONSORCIO MEJORAS INSTITUCIONALES 2022 |  | N° CONTRATO DE OBRA | 1380 -1530- 2022 | CORTE |  |  | FECHA
OBJETO: |  |  | “EL DIAGNOSTICO Y/O ACTUALIZACIÓN Y/O COMPLEMENTACIÓN Y/O ELABORACIÓN DE LOS DISEÑOS Y ESTUDIOS TÉCNICOS, Y LA EJECUCIÓN DE LAS OBRAS NECESARIAS PARA LA ADECUACIÓN Y MEJORAMIENTO DE LAS INSTITUCIONES EDUCATIVA UBICADAS EN LA ZONA ESTRATÉGICA DE INTERVENCIÓN INTEGRAL (ZEII) - ZONA FUTURO PACÍFICO NARIÑENSE Y CHOCÓ, PRIORIZADAS POR EL FONDO DE FINANCIAMIENTO DE LA INFRAESTRUCTURA EDUCATIVA – FFIE Y EN EL MARCO DEL ACUERDO DE FINANCIACIÓN SUSCRITO CON FONDO PAZ” |  |  |  | 2 |  |  | 2023-01-09
NOMBRE DE LA IE. |  |  | I,E HERACLIO LARA SEDE CURBARADO
CAPÍTULO: | 18 | PINTURA |  | 18.2.2 | ANTICORROSIVO S/LAMINA LINEAL
SUBCAPÍTULO : | 18.2 | PINTURA SOBRE METAL
[6 empty] | UBICACIÓN: | MODULO B |  |  | UN. | ML
[6 empty] | Localización | Dimensiones |  |  | No Elem. | Medida Total
[7 empty] | Longitud | Ancho | Alto
BLOQUE C
AULA 1
[6 empty] | PERFIL | 8.02 |  |  | 7 | 56.14 | Se pago una cara y son dos caras
AULA 2
[6 empty] | PERFIL | 8.02 |  |  | 7 | 56.14 | Se pago una cara y son dos caras
AULA 3
[6 empty] | PERFIL | 8.02 |  |  | 7 | 56.14 | Se pago una cara y son dos caras
BAÑOS DE HOMBRES Y MUJERES
[6 empty] | PERFIL | 8 |  |  | 14 | 112 | No se ha pagado
CIRCULACIONES
[6 empty] | PERFIL | 32.95 |  |  | 6 | 197.7 | No se ha pagado
[6 empty] | PERFIL CORTO VIGAS AEREAS | 1.66 |  |  | 10 | 16.6 | No se ha pagado
OBSERVACIONES: | [5 empty] | Subtotal |  |  |  |  | 494.72
[6 empty] | TOTAL |  |  |  |  | 494.72
QUIEN ENTREGA | [5 empty] | QUIEN RECIBE:
ING. ANA TULIA HERNANDEZ ARIAS | [5 empty] | ARQ TUFIK MOSUQERA
DIRECTOR DE OBRA | [5 empty] | RESIDENTE DE INTERVENTORIA
CONSORCIO MEJORAS INSTITUCIONALES 2022 | [5 empty] | CONSORCIO INFRAEDUCATIVA
Note on AP17: HP: Se pago una cara y son dos caras

## 18.2.3 esmalte lamina
MEMORIAS DE CANTIDADES DE OBRA
CONTRATISTA DE OBRA: |  |  | CONSORCIO MEJORAS INSTITUCIONALES 2022 |  | N° CONTRATO DE OBRA | 1380 -1530- 2022 | CORTE |  |  | FECHA
OBJETO: |  |  | “EL DIAGNOSTICO Y/O ACTUALIZACIÓN Y/O COMPLEMENTACIÓN Y/O ELABORACIÓN DE LOS DISEÑOS Y ESTUDIOS TÉCNICOS, Y LA EJECUCIÓN DE LAS OBRAS NECESARIAS PARA LA ADECUACIÓN Y MEJORAMIENTO DE LAS INSTITUCIONES EDUCATIVA UBICADAS EN LA ZONA ESTRATÉGICA DE INTERVENCIÓN INTEGRAL (ZEII) - ZONA FUTURO PACÍFICO NARIÑENSE Y CHOCÓ, PRIORIZADAS POR EL FONDO DE FINANCIAMIENTO DE LA INFRAESTRUCTURA EDUCATIVA – FFIE Y EN EL MARCO DEL ACUERDO DE FINANCIACIÓN SUSCRITO CON FONDO PAZ” |  |  |  | 2 |  |  | 2023-01-09
NOMBRE DE LA IE. |  |  | I,E HERACLIO LARA SEDE CURBARADO
CAPÍTULO: | 18 | PINTURA |  | 18.2.3 | ESMALTE S/ LAMINA LLENA
SUBCAPÍTULO : | 18.2 | PINTURA SOBRE METAL
[6 empty] | UBICACIÓN: | MODULO B |  |  | UN. | M2
[6 empty] | Localización | Dimensiones |  |  | No Elem. | Medida Total
[7 empty] | Longitud | Ancho | Alto
BLOQUE A
PUERTAS
[6 empty] | ACCESO AULAS | 1.1 |  | 2.15 | 14
VENTANAS
[6 empty] | AULAS | 1.6 |  | 0.54 | 14 | 12.096
[6 empty] | AULAS | 1.15 |  | 0.6 | 7 | 4.83
[6 empty] | AULAS | 1.1 |  | 0.56 | 7 | 4.312
[6 empty] | AULAS | 1.55 |  | 1.15 | 28
BLOQUE B
COMEDOR
BLOQUE C
AULA 1
[6 empty] | VENTANA INTERIOR FACHADA | 2.37 |  | 1.6 | 2
[6 empty] | VENTANA INTERIOR FACHADA | 0.41 |  | 1.61 | 2
[6 empty] | VENTANA INTERIOR FACHADA | 3.3 |  | 0.83 | 2
[6 empty] | VENTANA INTERIOR FACHADA | 7.77 |  | 0.6 | 2
[6 empty] | VENTANA INTERIOR FACHADA | 0.9 |  | 1 | 2
[6 empty] | VENTANA INTERIOR | 2.17 |  | 1.28 | 3
[6 empty] | VENTANA INTERIOR | 0.29 |  | 2 | 2
[6 empty] | VENTANA INTERIOR | 6.82 |  | 0.4 | 1
[6 empty] | PUERTA ACCESO | 0.93 |  | 1.99 | 1 | 1.8507 | son dos caras
AULA 2
[6 empty] | VENTANA INTERIOR FACHADA | 2.37 |  | 1.6 | 2
[6 empty] | VENTANA INTERIOR FACHADA | 0.41 |  | 1.61 | 2
[6 empty] | VENTANA INTERIOR FACHADA | 3.3 |  | 0.83 | 2
[6 empty] | VENTANA INTERIOR FACHADA | 7.77 |  | 0.6 | 2
[6 empty] | VENTANA INTERIOR FACHADA | 0.9 |  | 1 | 2
[6 empty] | VENTANA INTERIOR | 2.17 |  | 1.28 | 3
[6 empty] | VENTANA INTERIOR | 0.29 |  | 2 | 2
[6 empty] | VENTANA INTERIOR | 6.82 |  | 0.4 | 1
[6 empty] | PUERTA ACCESO | 0.93 |  | 1.99 | 2
AULA 3
[6 empty] | VENTANA INTERIOR FACHADA | 2.37 |  | 1.6 | 2
[6 empty] | VENTANA INTERIOR FACHADA | 0.41 |  | 1.61 | 2
[6 empty] | VENTANA INTERIOR FACHADA | 3.3 |  | 0.83 | 2
[6 empty] | VENTANA INTERIOR FACHADA | 7.77 |  | 0.6 | 2
[6 empty] | VENTANA INTERIOR FACHADA | 0.9 |  | 1 | 2
[6 empty] | VENTANA INTERIOR | 2.17 |  | 1.28 | 3
[6 empty] | VENTANA INTERIOR | 0.29 |  | 2 | 2
[6 empty] | VENTANA INTERIOR | 6.82 |  | 0.4 | 1
[6 empty] | PUERTA ACCESO | 0.93 |  | 1.99 | 1 | 1.8507 | son dos caras
BAÑOS DE HOMBRES Y MUJERES
[6 empty] | PUERTA EXTERIOR DE FACHADA | 0.96 |  | 2.05 | 6 | 11.808
[6 empty] | VENTANAS EXTERIOR DE FACHADA | 2.45 |  | 0.45 | 2 | 2.205
[6 empty] | VENTANAS EXTERIOR DE FACHADA | 0.87 |  | 0.96 | 4 | 3.3408
[6 empty] | VENTANAS EXTERIOR DE FACHADA | 0.87 |  | 1.96 | 2 | 3.4104
[6 empty] | VENTANAS EXTERIOR DE FACHADA | 2.18 |  | 0.87 | 2 | 3.7932
[6 empty] | PUERTAS INTERIORES BAÑOS HOMBRES Y MUJERES | 0.6 |  | 1.65 | 12 | 11.88
[6 empty] | VENTANAS INTERIORES BAÑOS DE HOMBRES Y MUJERES | 3 |  | 1.2 | 4 | 14.4
OBSERVACIONES: | [5 empty] | Subtotal |  |  |  |  | 75.7768
[6 empty] | TOTAL |  |  |  |  | 75.7768
QUIEN ENTREGA | [5 empty] | QUIEN RECIBE:
ING. ANA TULIA HERNANDEZ ARIAS | [5 empty] | ARQ TUFIK MOSUQERA
DIRECTOR DE OBRA | [5 empty] | RESIDENTE DE INTERVENTORIA
CONSORCIO MEJORAS INSTITUCIONALES 2022 | [5 empty] | CONSORCIO INFRAEDUCATIVA

## 18.2.4 esmalte lineal
MEMORIAS DE CANTIDADES DE OBRA
CONTRATISTA DE OBRA: |  |  | CONSORCIO MEJORAS INSTITUCIONALES 2022 |  | N° CONTRATO DE OBRA | 1380 -1530- 2022 | CORTE |  |  | FECHA
OBJETO: |  |  | “EL DIAGNOSTICO Y/O ACTUALIZACIÓN Y/O COMPLEMENTACIÓN Y/O ELABORACIÓN DE LOS DISEÑOS Y ESTUDIOS TÉCNICOS, Y LA EJECUCIÓN DE LAS OBRAS NECESARIAS PARA LA ADECUACIÓN Y MEJORAMIENTO DE LAS INSTITUCIONES EDUCATIVA UBICADAS EN LA ZONA ESTRATÉGICA DE INTERVENCIÓN INTEGRAL (ZEII) - ZONA FUTURO PACÍFICO NARIÑENSE Y CHOCÓ, PRIORIZADAS POR EL FONDO DE FINANCIAMIENTO DE LA INFRAESTRUCTURA EDUCATIVA – FFIE Y EN EL MARCO DEL ACUERDO DE FINANCIACIÓN SUSCRITO CON FONDO PAZ” |  |  |  | 2 |  |  | 2023-01-09
NOMBRE DE LA IE. |  |  | I,E HERACLIO LARA SEDE CURBARADO
CAPÍTULO: | 18 | PINTURA |  | 18.2.4 | ESMALTE S/ LAMINA LINEAL
SUBCAPÍTULO : | 18.2 | PINTURA SOBRE METAL
[6 empty] | UBICACIÓN: | MODULO B |  |  | UN. | ML
[6 empty] | Localización | Dimensiones |  |  | No Elem. | Medida Total
[7 empty] | Longitud | Ancho | Alto
BLOQUE A
[6 empty] | COLUMNAS DE MADERA |  |  | 1.41 | 8
[6 empty] | COLUMNAS DE MADERA |  |  | 1.6 | 8
[6 empty] | COLUMNETAS DE BARANDA |  |  | 1 | 60
[6 empty] | COLUMNETAS DE CONFINAMIENTO |  |  | 2.85 | 32
[6 empty] | VIGA INTERMEDIA | 51.35 |  |  | 1
[6 empty] | VIGUETA SUPERIOR | 57.85 |  |  | 1
[6 empty] | GUALDERA | 50.15 |  |  | 1
BLOQUE B
[6 empty] | GUARDAESCOBA AULA 3 | 19.79 |  |  | 1 | 19.79
[6 empty] | GUARDAESCOBA AULA 5 | 19.79 |  |  | 1 | 19.79
[6 empty] | GUALDERA | 45 |  |  | 1 | 45
BLOQUE C
AULA 1
[6 empty] | PERFIL | 8.02 |  |  | 7 | 56.14 | SE pago una cara y son dos
[6 empty] | GUARDAESCOBA | 31.99 |  |  | 1
AULA 2
[6 empty] | PERFIL | 8.02 |  |  | 7 | 56.14 | SE pago una cara y son dos
[6 empty] | GUARDAESCOBA | 31.99 |  |  | 1
AULA 3
[6 empty] | PERFIL | 8.02 |  |  | 7 | 56.14 | SE pago una cara y son dos
[6 empty] | GUARDAESCOBA | 31.99 |  |  | 1
BAÑOS DE HOMBRES Y MUJERES
[6 empty] | PERFIL | 8 |  |  | 7 | 56 | SE pago una cara y son dos
CIRCULACIONES
[6 empty] | GUALDERA | 29 |  |  | 1 | 29
[6 empty] | PERFIL | 32.95 |  |  | 6 | 197.7
[6 empty] | PERFIL CORTO VIGAS AEREAS | 1.66 |  |  | 10 | 16.6
OBSERVACIONES: | [5 empty] | Subtotal |  |  |  |  | 552.3
[6 empty] | TOTAL |  |  |  |  | 552.3
QUIEN ENTREGA | [5 empty] | QUIEN RECIBE:
ING. ANA TULIA HERNANDEZ ARIAS | [5 empty] | ARQ TUFIK MOSUQERA
DIRECTOR DE OBRA | [5 empty] | RESIDENTE DE INTERVENTORIA
CONSORCIO MEJORAS INSTITUCIONALES 2022 | [5 empty] | CONSORCIO INFRAEDUCATIVA

## 18.2.5 esmalte marcos
MEMORIAS DE CANTIDADES DE OBRA
CONTRATISTA DE OBRA: |  |  | CONSORCIO MEJORAS INSTITUCIONALES 2022 |  | N° CONTRATO DE OBRA | 1380 -1530- 2022 | CORTE |  |  | FECHA
OBJETO: |  |  | “EL DIAGNOSTICO Y/O ACTUALIZACIÓN Y/O COMPLEMENTACIÓN Y/O ELABORACIÓN DE LOS DISEÑOS Y ESTUDIOS TÉCNICOS, Y LA EJECUCIÓN DE LAS OBRAS NECESARIAS PARA LA ADECUACIÓN Y MEJORAMIENTO DE LAS INSTITUCIONES EDUCATIVA UBICADAS EN LA ZONA ESTRATÉGICA DE INTERVENCIÓN INTEGRAL (ZEII) - ZONA FUTURO PACÍFICO NARIÑENSE Y CHOCÓ, PRIORIZADAS POR EL FONDO DE FINANCIAMIENTO DE LA INFRAESTRUCTURA EDUCATIVA – FFIE Y EN EL MARCO DEL ACUERDO DE FINANCIACIÓN SUSCRITO CON FONDO PAZ” |  |  |  | 2 |  |  | 2023-01-09
NOMBRE DE LA IE. |  |  | I,E HERACLIO LARA SEDE CURBARADO
CAPÍTULO: | 18 | PINTURA |  | 18.2.5 | ESMALTE S/ MARCOS LAMINA
SUBCAPÍTULO : | 18.2 | PINTURA SOBRE METAL
[6 empty] | UBICACIÓN: | MODULO B |  |  | UN. | ML
[6 empty] | Localización | Dimensiones |  |  | No Elem. | Medida Total
[7 empty] | Longitud | Ancho | Alto
BLOQUE A
PUERTAS
[6 empty] | ACCESO AULAS | 5.4 |  |  | 7
BLOQUE C
[6 empty] | ACCESO AULA 1 | 4.91 |  |  | 1
[6 empty] | ACCESO AULA 2 | 4.91 |  |  | 1
[6 empty] | ACCESO AULA 3 | 4.91 |  |  | 1
OBSERVACIONES: | [5 empty] | Subtotal |  |  |  |  | 0
[6 empty] | TOTAL |  |  |  |  | 0
QUIEN ENTREGA | [5 empty] | QUIEN RECIBE:
ING. ANA TULIA HERNANDEZ ARIAS | [5 empty] | ARQ TUFIK MOSUQERA
DIRECTOR DE OBRA | [5 empty] | RESIDENTE DE INTERVENTORIA
CONSORCIO MEJORAS INSTITUCIONALES 2022 | [5 empty] | CONSORCIO INFRAEDUCATIVA

## 18.4.11 koraza
MEMORIAS DE CANTIDADES DE OBRA
CONTRATISTA DE OBRA: |  |  | CONSORCIO MEJORAS INSTITUCIONALES 2022 |  | N° CONTRATO DE OBRA | 1380 -1530- 2022 | CORTE |  |  | FECHA
OBJETO: |  |  | “EL DIAGNOSTICO Y/O ACTUALIZACIÓN Y/O COMPLEMENTACIÓN Y/O ELABORACIÓN DE LOS DISEÑOS Y ESTUDIOS TÉCNICOS, Y LA EJECUCIÓN DE LAS OBRAS NECESARIAS PARA LA ADECUACIÓN Y MEJORAMIENTO DE LAS INSTITUCIONES EDUCATIVA UBICADAS EN LA ZONA ESTRATÉGICA DE INTERVENCIÓN INTEGRAL (ZEII) - ZONA FUTURO PACÍFICO NARIÑENSE Y CHOCÓ, PRIORIZADAS POR EL FONDO DE FINANCIAMIENTO DE LA INFRAESTRUCTURA EDUCATIVA – FFIE Y EN EL MARCO DEL ACUERDO DE FINANCIACIÓN SUSCRITO CON FONDO PAZ” |  |  |  | 2 |  |  | 2023-01-09
NOMBRE DE LA IE. |  |  | I,E HERACLIO LARA SEDE CURBARADO
CAPÍTULO: | 18 | PINTURA |  | 18.4.11 | PINTURA KORAZA PARA FACHADAS
SUBCAPÍTULO : | 18.4 | VARIOS - PINTURA
[6 empty] | UBICACIÓN: | MODULO B |  |  | UN. | M2
[6 empty] | Localización | Dimensiones |  |  | No Elem. | Medida Total
[7 empty] | Longitud | Ancho | Alto
BLOQUE A
FACHADA
[6 empty] | MUROS | 51.35 |  | 3.2 | 1
[6 empty] | CULATA OCCIDENTAL ACCESO | 4 |  | 4.525 | 1 | 18.1
[6 empty] | CULATA ORIENTAL ADJUNTO COMEDOR | 4 |  | 4.525 | 1 | 18.1
[6 empty] | DESCUENTO COLUMNETAS DE CONFINAMIENTO |  | 0.2 | 2.85 | -32
[6 empty] | DESCUENTO DE VIGAS INTERMEDIA | 51.35 | 0.25 |  | -1
[6 empty] | DESCUENTO DE VIGA SUPERIOR | 51.35 | 0.1 |  | -1
VENTANAS
[6 empty] | DESCUENTOVENTANAS AULAS | 1.6 |  | 0.54 | -14
[6 empty] | DESCUENTOVENTANAS AULAS | 1.15 |  | 0.6 | -7
[6 empty] | DESCUENTOVENTANAS AULAS | 1.1 |  | 0.56 | -7
PUERTAS
[6 empty] | ACCESO AULAS | 1.1 |  | 2.15 | -7
BLOQUE B
FACHADA
[6 empty] | MUROS | 62.84 |  | 3.3
[6 empty] | MUROS CULATA BAÑOS | 6.57 |  | 3.3
[6 empty] | MUROS CULATA BAÑOS | 6.57 | 0.7 | 0.5
[6 empty] | DESCUENTOS PUERTAS | 0.73 |  | 2.15 | -1
[6 empty] | DESCUENTOS PUERTAS | 2.59 |  | 1.35 | -1
[6 empty] | DESCUENTOS PUERTAS | 1.3 |  | 2.59 | -1
[6 empty] | DESCUENTOS PUERTAS | 1.04 |  | 2.2 | -4
[6 empty] | DESCUENTOS VENTANAS | 0.4 |  | 0.4 | -1
[6 empty] | DESCUENTOS VENTANAS | 1.9 |  | 1.1 | -1
[6 empty] | DESCUENTOS VENTANAS | 1.2 |  | 1.63 | -1
[6 empty] | DESCUENTOS VENTANAS | 2.56 |  | 1.63 | -1
[6 empty] | DESCUENTOS VENTANAS | 0.7 |  | 1.63 | -1
[6 empty] | DESCUENTOS VENTANAS | 2.3 |  | 1.08 | -1
[6 empty] | DESCUENTOS VENTANAS | 1.49 |  | 1.08 | -1
[6 empty] | DESCUENTOS VENTANAS | 2.4 |  | 1.08 | -1
[6 empty] | CULATA SUR | 6.15 |  | 3.9 | 1 | 23.985
[6 empty] | CULATA SUR | 6.15 |  | 0.27 | 1 | 1.6605
VIGAS AEREAS
[6 empty] | VIGAS | 0.9 | 1.5 |  | 9
[6 empty] | MUROS | 1.5 | 0.35 |  | 9
BLOQUE C
FACHADAS
AULA 1
[6 empty] | MUROS | 3.46 | 2.28 |  | 1
[6 empty] | MUROS | 0.73 | 7.71 |  | 1
[6 empty] | MUROS | 0.95 | 1.1 |  | 1
[6 empty] | PLACA | 0.6 | 2.93 |  | 1
[6 empty] | MUROS | 2.38 | 1.38 |  | 1
[6 empty] | BANCA | 0.5 | 2.74 |  | 1
[6 empty] | MUROS | 1.9 | 3.05 |  | 1
[6 empty] | MUROS | 1.54 | 3.05 |  | 1
AULA 2
[6 empty] | MUROS | 3.46 | 2.28 |  | 1
[6 empty] | MUROS | 0.73 | 7.71 |  | 1
[6 empty] | MUROS | 0.95 | 1.1 |  | 1
[6 empty] | PLACA | 0.6 | 2.93 |  | 1
[6 empty] | MUROS | 2.38 | 1.38 |  | 1
[6 empty] | BANCA | 0.5 | 2.74 |  | 1
[6 empty] | MUROS | 1.9 | 3.05 |  | 1
[6 empty] | MUROS | 1.54 | 3.05 |  | 1
AULA 3
[6 empty] | MUROS | 3.46 | 2.28 |  | 1
[6 empty] | MUROS | 0.73 | 7.71 |  | 1
[6 empty] | MUROS | 0.95 | 1.1 |  | 1
[6 empty] | PLACA | 0.6 | 2.93 |  | 1
[6 empty] | MUROS | 2.38 | 1.38 |  | 1
[6 empty] | BANCA | 0.5 | 2.74 |  | 1
[6 empty] | MUROS | 1.9 | 3.05 |  | 1
[6 empty] | MUROS | 1.54 | 3.05 |  | 1
BAÑOS CIRCULACIONES
[6 empty] | MUROS | 3.92 | 3.08 |  | 1
[6 empty] | MUROS | 2.6 | 3.08 |  | 1
[6 empty] | MUROS | 5.15 | 3.08 |  | 1
[6 empty] | VIGAS AEREAS | 7.3 | 0.95 |  | 1
[6 empty] | MENOS PUERTAS | 0.96 |  | 2.05 | -2
[6 empty] | MENOS PUERTAS | 0.96 |  | 2.05 | -1
[6 empty] | MENOS VENTANAS | 2.45 |  | 0.45 | -1
[6 empty] | MENOS VENTANAS | 0.87 |  | 0.96 | -1
[6 empty] | MENOS VENTANAS | 0.87 |  | 1.96 | -2
[6 empty] | OTROS |  |  |  |  | 0
[6 empty] | PARTE SUPERIOR DE CUBIERTA | 32.95 | 0.5 |  | 1
[6 empty] | ANTEPECHOS BARANDAS | 17.55 |  | 0.9 | 2
[6 empty] | ANTEPECHOS BARANDAS | 17.55 | 0.15 |  | 1
[6 empty] | ANTEPECHOS BARANDAS | 0.9 | 0.15 |  | 16
[6 empty] | FACHADA OCCIDENTAL | 6.5 |  | 4 | 1 | 26
OBSERVACIONES: | [5 empty] | Subtotal |  |  |  |  | 87.8455
[6 empty] | TOTAL |  |  |  |  | 87.8455
QUIEN ENTREGA | [5 empty] | QUIEN RECIBE:
ING. ANA TULIA HERNANDEZ ARIAS | [5 empty] | ARQ TUFIK MOSUQERA
DIRECTOR DE OBRA | [5 empty] | RESIDENTE DE INTERVENTORIA
CONSORCIO MEJORAS INSTITUCIONALES 2022 | [5 empty] | CONSORCIO INFRAEDUCATIVA

## 21.1.1 ASEO GENERAL
MEMORIAS DE CANTIDADES DE OBRA
CONTRATISTA DE OBRA: |  |  | CONSORCIO MEJORAS INSTITUCIONALES 2022 |  | N° CONTRATO DE OBRA | 1380 -1530- 2022 | CORTE |  |  | FECHA
OBJETO: |  |  | “EL DIAGNOSTICO Y/O ACTUALIZACIÓN Y/O COMPLEMENTACIÓN Y/O ELABORACIÓN DE LOS DISEÑOS Y ESTUDIOS TÉCNICOS, Y LA EJECUCIÓN DE LAS OBRAS NECESARIAS PARA LA ADECUACIÓN Y MEJORAMIENTO DE LAS INSTITUCIONES EDUCATIVA UBICADAS EN LA ZONA ESTRATÉGICA DE INTERVENCIÓN INTEGRAL (ZEII) - ZONA FUTURO PACÍFICO NARIÑENSE Y CHOCÓ, PRIORIZADAS POR EL FONDO DE FINANCIAMIENTO DE LA INFRAESTRUCTURA EDUCATIVA – FFIE Y EN EL MARCO DEL ACUERDO DE FINANCIACIÓN SUSCRITO CON FONDO PAZ” |  |  |  | 1 |  |  | 30/092022
NOMBRE DE LA IE. |  |  | I,E HERACLIO LARA SEDE CURBARADO
CAPÍTULO: | 21 | ASEO Y VARIOS |  | 21.1.1 | ASEO GENERAL
SUBCAPÍTULO : | 21.1 | ASEO Y LIMPIEZA
[6 empty] | UBICACIÓN: | MODULO B |  |  | UN. | M2
[6 empty] | Localización | Dimensiones |  |  | No Elem. | Medida Total
[7 empty] | Longitud | Ancho | Alto
BLOQUE C
[6 empty] | TOTAL | 32.95 | 11.28 |  | 1 | 371.676
BLOQUE A
[6 empty] | TOTAL | 57.85 | 2 |  | 1 | 115.7
BLOQUE B
[6 empty] | TOTAL | 52.4 | 7.2547 |  | 1 | 380.1459
OBSERVACIONES: | [5 empty] | SUBTOTAL |  |  |  |  | 867.5219
[6 empty] | TOTAL |  |  |  |  | 867.5219
QUIEN ENTREGA | [5 empty] | QUIEN RECIBE:
ING. ANA TULIA HERNANDEZ ARIAS | [5 empty] | ARQ TUFIK MOSQUERA
DIRECTOR DE OBRA | [5 empty] | RESIDENTE DE INTERVENTORIA
CONSORCIO MEJORAS INSTITUCIONALES 2022 | [5 empty] | CONSORCIO INFRAEDUCATIVA

## PRESUPUESTO
PRESUPUESTO DE OBRA
CONTRATISTA | CONSORCIO MEJORAS INSTITUCIONALES 2022 | FECHA |  | 2023-12-07
INTERVENTORIA | CONSORCIO INFRAEDUCATIVA | VERSION |  | CMI-003
SUPERVISOR | ARQUITECTA PAULA CHAVERRA | N° CONTRATO |  | 1380-1530-2022
INSTITUCION | I.E HERACLIO LARA
SEDE | CURVARADO
“EL DIAGNOSTICO Y/O ACTUALIZACIÓN Y/O COMPLEMENTACIÓN Y/O ELABORACIÓN DE LOS DISEÑOS Y ESTUDIOS TÉCNICOS, Y LA EJECUCIÓN DE LAS OBRAS NECESARIAS PARA LA ADECUACIÓN Y MEJORAMIENTO DE LAS INSTITUCIONES EDUCATIVA UBICADAS EN LA ZONA ESTRATÉGICA DE INTERVENCIÓN INTEGRAL (ZEII) - ZONA FUTURO PACÍFICO NARIÑENSE Y CHOCÓ, PRIORIZADAS POR EL FONDO DE FINANCIAMIENTO DE LA INFRAESTRUCTURA EDUCATIVA – FFIE Y EN EL MARCO DEL ACUERDO DE FINANCIACIÓN SUSCRITO CON FONDO PAZ. CADA UNO DE ESTOS PROYECTOS SE ADELANTARÁ DE ACUERDO CON LAS ESPECIFICACIONES TÉCNICAS CONTENIDAS EN EL PRESENTE DOCUMENTO, EN LA PROPUESTA PRESENTADA POR EL CONTRATISTA, EN LOS CPC Y SUS ADENDAS, Y EN LOS ANEXOS DEL PRESENTE CONTRATO”.
ITEM | DESCRIPCIÓN | UN | CANTIDAD | PRECIO TOPE FFIE - GRUPO No 6 | VALOR TOTAL
1 | PRELIMINARES
1.1 | OBRAS PRELIMINARES
1.3.46 | DESMONTE Y RETIRO DE DIVISIONES MODULARES | M2 | 7.299 | 12677 | 92529.423
8 | INSTALACIÓN ELECTRICA, TELEFÓNICA Y COMUNICACIONES
8.12 | REVISIÓN GENERAL ELÉCTRICA
8.12.1 | REVISIÓN Y REPARACIÓN DE PUNTO ELÉCTRICO (INC. CAMBIO DE APARATOS) | UN |  | 19100 | 0
9 | PAÑETES
9.1 | PAÑETES SOBRE MUROS
9.1.10 | RESANES GENERALES | M2 | 0 | 10475 | 0
12 | CARPINTERIA DE METÁLICA
12.2 | CARPINTERIA EN LAMINA
12.2.5 | SUMINISTRO E INSTALACION DE PUERTA METALICA ENTAMBORADA LAMINA C.R. C18 (ANTIC - ESMALTE) | M2 | 19.179 | 457678 | 8777806.362
12.2.15 | BARANDA METALICA CORREDORES DE CIRCULACION, TUBO CIRCULAR EN ACERO GALVANIZADO DE 2" INCLINADO HACIA EL INTERIOR ANCLADA A BORDILLO DE CONCRETO CON PLATINAS DE 0,17 CM X 0,20 CM DE ACERO DE 1/4" Y CHAZO DE ANCLAJE DE 3/8" X 3" CON PLATINAS DE HIERRO LATERALES DE 3/8" X 2" Y PLATINAS INTERNAS DE 1/4" X 1 1/2" TUBO INTERNO EN ACERO DE 1 1/2" DOS MANOS DE ANTICORROSIVO Y ACABADO EN PINTURA ESMALTE | M |  | 305929 | 0
18 | PINTURA
18.1 | PINTURA SOBRE MAMPOSTERIA
18.1.3 | ESTUCO SOBRE PAÑETE | M2 | 126.3599 | 7158 | 904484.1642
18.1.4 | PINTURA EN VINILO TIPO 1 MUROS INTERIORES 3 MANOS | M2 | 109.6604 | 13145 | 1441485.958
18.1.5 | FILOS Y DILATACIONES | M | 37.53 | 4445 | 166820.85
18.2 | PINTURA SOBRE METAL
18.2.1 | ANTICORROSIVO S/LAMINA LLENA | M2 | 75.7768 | 9112 | 690478.2016
18.2.2 | ANTICORROSIVO S/LAMINA LINEAL | M | 494.72 | 8539 | 4224414.08
18.2.3 | ESMALTE S/ LAMINA LLENA | M2 | 75.7768 | 19834 | 1502957.0512
18.2.4 | ESMALTE S/ LAMINA LINEAL | M | 552.3 | 8961 | 4949160.3
18.2.5 | ESMALTE S/ MARCOS LAMINA | M | 0 | 12706 | 0
18.4 | VARIOS - PINTURA
18.4.11 | PINTURA KORAZA PARA FACHADAS | M2 | 87.8455 | 17300 | 1519727.15
19 | CERRADURAS Y VIDRIOS
19.1 | CERRADURAS
19.1.5 | CERRADURA PUERTAS ACCESO PRINCIPAL | UN |  | 310426 | 0
21 | ASEO Y VARIOS
21.1 | ASEO Y LIMPIEZA
21.1.1 | ASEO GENERAL | M2 | 867.5219 | 3024 | 2623386.1241
26 | TRANSPORTES
26.5 | TRANSPORTE FLUVIAL. INCLUYE EMBARQUE Y DESEMBARQUE | Ton/Km | 0 | 1833 | 0
|  | SUBTOTAL |  |  | 26893249.6641
|  | ADMINISTRACION |  | 25% | 6723312.416
|  | IMPREVISTOS |  | 2% | 537864.9933
|  | UTILIDAD |  | 5% | 1344662.4832
|  | IVA |  | 19% | 255485.8718
|  | TOTAL |  |  | 35754575.4285
112530081