## Codigo Inventario
CODIGO INV. H.U.S.J | FECHA DEL INGRES | TERCERO | CODIGO ELEMENTO | V/UNIT. | DETALLE | CANT: | LOCALIZACION
163502 | 1992-02-25 | UNICAUCA | 6001080236 | 92190540 | Ecocardiógrafo bidimensional con unidad Dopler, marca Hewlett Packard, compuesto de: Sistema 77020 AC, revisión K, serie No.2735A04615, opciones:A10, A19x3, A20, A21, A23, A24, A25, C06, CF1, 671, T02 y 330. 1 Interruptor de pedal, conector coaxial para cámara. 2 Bandejas para película cámara microformato. 1 Interruptor de pedal para el sistema. 1 Traductor 1.9 Mhz, serie No.2523AD4597, modelo 22221-A. Traductor combinado 2.5/1.9 Mhz, modelo 21225A, serie No.283DA-02448. 1 Traductor 5 Mhz, modelo 22211A, serie No.2630A01070. 1 Traductor de 2.5 Mhz, modelo 21200B, serie No.2830A04030. 1 Traductor de 5 Mhz, modelo 21210A, serie No.2030AB2325. 1 Traductor de 3.5 Mhz, modelo 21205B, serie No.2636AD4174. 1 Video impresor, modelo 775708, serie No.2907J00864. 1 Video grabadora, modelo 77611A, serie No.2410303651, marca Panasonic AG6300. 1 Kit de accesorios de video impresor. 1 Rack para video impresor. 1 Unidad SG, modelo 77803A, serie No.273SA00166. 1 Cámara multiformato, modelo 77521A, serie No.2558A00193. 1 Cable trunco para paciente, parte 14151A. 1 Cassette de demostración. 1 Cassette en blanco. 2 Manuales de operación y mantenimiento. 2 Manuales de usuario. Cont Com: OJ 095 | 1 | Almacén
163502 | 2012-05-24 | Janer-Braun | S.N. | 5104000 | Soportes de Atril Space | 8 | Almacén
163502 | 2012-05-24 | Janer-Braun | 25488-25938-25702-26259-25673-25473-25497 | 17052000 | Cubiertas para centro de control Space B-Braun | 7 | Almacén
163502 | 2012-12-20 | Janer-Braun | 169520-165715-169304-165251-166315-168903-166369 | 162400000 | Bomba de infusion B-Braun Space | 7 | Almacén
163502 | 2012-12-20 | Janer-Braun | 74832-53225-37543- | 24751848 | Bomba de infusion Compac B-Braun | 3 | Almacén
163502 | 2012-12-20 | Janer-Braun | 37847-37957- | 9396000 | Estacion Space P/4 bombas de infusion. | 2 | Almacén
163502 | 2012-12-20 | Janer-Braun | 25116-26068-26035- | 7308000 | Cubiertas para centro de control Space B-Braun | 3 | Almacén
163504 | 2010-04-13 | Banco Davivienda | 4501612966 | 1608907.53 | Computador marca Hewlett Packard, consta de CPU Hewlwtt Packard S/N 004501612966, Monitor Hewlwtt Packard S/N 004501353793, teclado S/N 004501612826, Mouse. Comodato 003/2010 Banco Banco Davivienda | 1 | Almacen Servicio
166002 | 1995-02-22 | UNICAUCA | 8002020006 | 3985 | Congelador marca Artic, modelo ACD7, No. de gabinete 1587 unidad No.5K-9Z0665. Con com OJ 114 | 1 | Banco de Sang.
166002 | 2013-10-02 | Biodiagnosticos Ltda cont 092/13 | 01-BV-7223 | 10000000 | Centrifuga marca Orthobiovue System Serie 01-BV7223 | 1 | Banco de Sang.
166002 | 2013-10-02 | Biodiagnosticos Ltda cont 092/13 | 1934804 | 10000000 | Incubadora marca Orthobiovue System Serie 1934804 | 1 | Banco de Sang.
166002 | 2013-10-02 | Biodiagnosticos Ltda cont 092/13 | 12029241 | 10000000 | Pipeta marca Orthobiovue System Serie 12029241 | 1 | Banco de Sang.
166002 | 2013-10-02 | Byosistem S.A. Cont 103/13 | 1SR53316 | 174000000 | Analizador Architec I-1000SR marca Abbott Serie 1SR53316. Compuesto de los siguientes elementos:* Monitor LG S303NDWEOK009. *Monitor Compaq S/CNC851PHPD. *Monitor Compaq S/CNC849NZ95. *Monitor Compaq S/CNC819Y2MV. *Monitor LG S/303NDCROK019. *Monitor LG S/303NDWEOK057. *CPU HP S/MXJ92806JZ. *CPU Compaq S/MXX9080F5Q. *CPU Compaq S/MXX9080F59. *CPU Sion S/CI318-5LGF-51166. *CPU Sion S/CI318-5LGF-51151. *Impresoras Zebra Modelo GC420T Series 54J131305412/ 29A09120109/ 54J121504308. *Impresora Zebra TLP2844 S/41A080501005. *Impresora Hp Laser Jet Pro 400 S/VNB4F14212. *Impresora HP Laserjet P1006 S/VND3J14545. | 1 | Banco de Sang.
166002 | 2013-10-02 | Soc C.I. Bioservice S.A. Cont 230/12 | 2013-05354 | 48720000 | Terumo Automatic Component Extractor T-Ace II Serie 2013-05354. Accesorios: Compresor marca Super Silent30 serie 000666895.- UPS marca Energex Modelo Galleon X8 Serie 83111303100057 | 1 | Banco de Sang.
166002 | 2013-10-02 | Soc C.I. Bioservice S.A. Cont 230/12 | 907943 | 9280000 | Sellador marca Terumo Penpol Tube Sealer XS1010 Serie 0907943 | 1 | Banco de Sang.
166002 | 2013-10-02 | Soc C.I. Bioservice S.A. Cont 230/12 | ACC133 | 614800 | Pinza Streper | 1 | Banco de Sang.
165511 | 2013-09-09 | Intercomercial Medica Limitada | 32011243 | 5300000 | maquina selladora de papel grado mèdico rotativa marca Steriking RS 120 | 1 | Central de Materiales
165511 | 2011-09-05 | Surgicom | 941219 | 8700000 | Maquina selladora automatica de sellado continuo marca HAWO serie 941219 | 1 | Central de Materiales
165511 | 2012-05-24 | Surgicom | 950956 | 10904000 | Maquina de sellado automatico marca Hawo | 1 | Central de Materiales
166005 | 2009-07-07 | Innovaciones Medicas | VCDE23401 | 30000000 | Equipo para terapia VAC unidades ATS (Tipo hopitalario) Serie VCDE 23401 | 1 | Central de Materiales
166005 | 2009-07-07 | Innovaciones Medicas | VCDE04548 | 30000000 | Equipo para terapia VAC unidades ATS (Tipo hopitalario) Serie VCDE 04548 | 1 | Central de Materiales
166007 | 2010-12-09 | Innovaciones Medicas | M6259968 | 30000000 | Equipo para terapia VAC unidades ATS (Tipo hopitalario) Serie VCDE 13121 | 1 | Central de Materiales
166007 | 2010-12-09 | Innovaciones Medicas | 0203-56854 | 30000000 | Equipo para terapia VAC unidades ATS (Tipo hopitalario) Serie VCDE16228 | 1 | Central de Materiales
166007 | 2013-03-19 | Innovaciones Medicas | VCDE11250 | 30000000 | Equipo para terapia VAC unidades ATS (Tipo hopitalario) Serie VCDE11250 | 1 | Central de Materiales
166007 | 2013-03-19 | Innovaciones Medicas | VCDE14150 | 30000000 | Equipo para terapia VAC unidades ATS (Tipo hopitalario) Serie VCDE14150 | 1 | Central de Materiales
166007 | 2007-03-12 | Caucatel | RJ11 | 2000 | Cable telefonico color gris con conectores RJ11 | 1 | Centro de Computo
166007 | 2007-03-12 | Caucatel | 7147803 | 170000 | Modem Zhone modelo 6211-12-200 | 1 | Centro de Computo
166007 | 2007-03-12 | Caucatel | RJ45 | 4000 | Cable de conexión a red LAN Ethernet color amarillo RJ45 | 1 | Centro de Computo
166007 | 2007-03-12 | Caucatel | AA-1570DT | 4000 | Adaptador OEM modelo AA-15700DT | 1 | Centro de Computo
166008 | 2012-12-20 | Janer-Braun | 49038 | 8250616 | Bomba de infusion B-Braun Compac | 1 | Centro de infusion pediatrica
166008 | 2012-12-20 | Janer-Braun | 49117 | 8250616 | Bomba de infusion B-Braun Compac | 1 | Centro de infusion pediatrica
166008 | 2013-02-15 | Janer-Braun | 44340-37468 | 16501232 | Bomba de infusion B-Braun Compac | 2 | Centro de infusion pediatrica
166006 | 2011-08-11 | Janer-Braun | 130773-130965-131233-132026-131939-131975-132150-132277 | 185600000 | Bomba de infusion B-Braun Space | 8 | Cirugia
166005 | 2013-01-30 | Janer-Braun | 31630-45822-15720-47794-47764 | 41253080 | Bomba de infusion B-Braun Compac | 5 | Cirugia
166005 | 2013-01-30 | Janer-Braun | S.N. | 2088000 | Cables de poder Space B-Braun | 4 | Cirugia
166006 | 2012-05-04 | Maccob Tecnologia Ltda | SP-20411-50 | 49000000 | Maquina de anestesia, marca PENLON, modelo SP2, serie SP20411-50 – Accesorios | 1 | Cirugia
166006 | 2012-05-04 | Maccob Tecnologia Ltda | CF-14108488 | 28000000 | Monitor Multiparametros, marca MINDRAY, modelo BENEVIEW T8, serie CF-14108488 – Accesorios | 1 | Cirugia
166006 | 2012-05-04 | Maccob Tecnologia Ltda | SFOJ08267A | 25000000 | Electrobisturi, marca VALLEYLAB, modelo Force FX, Serie SFOJ08267A – Accesorios | 1 | Cirugia
166006 | 2012-05-04 | Maccob Tecnologia Ltda | L40A000014 | 42000000 | Lampara Cielitica, marca MINDRAY, modelo HILED 9700/9500, serie L40A000014 – Accesorios | 1 | Cirugia
166006 | 2012-05-04 | Maccob Tecnologia Ltda | TCN11-A-080-03 | 32000000 | Mesa de cirugia, marca MINDRAY, modelo HY BASE 3000, serie TCN11-A-080-03 – Accesorios | 1 | Cirugia
166006 | 2012-09-06 | Maccob Tecnologia Ltda | ASV100972-1 | 45000000 | Sistema de anestesisa prima SP2 con ventilador AVS S/ASV100972/1, marca Penlon, modelo SP2, serie SP2100835 ( Modos ventilatorios VCV, VCP, SIMV, PSV, SMMV, espontaneo absorvedor a 200). | 1 | Cirugia
166006 | 2013-03-01 | Unidad Neurologica Santa Clara | 41030 | 14000000 | Mesa de cirugia Marca SHMEF, modelo dtt2-b | 1 | Cirugia
166006 | 2013-03-01 | Unidad Neurologica Santa Clara | 0404m213us | 12000000 | Electrobisturi Heal Force modelo EB-02 | 2 | Cirugia
166006 | 2013-03-01 | Unidad Neurologica Santa Clara | 2003710 | 1400000 | Monitor Sony modelo PVM2012MD y modulo de capnografia. | 1 | Cirugia
166006 | 2013-03-01 | Unidad Neurologica Santa Clara |  | 10000000 | Instrumental de Neurocirugia que contiene Craneotomo de seis piezas compuesto de:- Pedal – 5 piezas de mano | 1 | Cirugia
166006 | 2013-03-01 | Unidad Neurologica Santa Clara | 2578 | 8000000 | Craneotomo marca Hall de 2 piezas compuesto de: -Manguera – Pieza de mano | 1 | Cirugia
166006 | 2013-03-01 | Unidad Neurologica Santa Clara |  | 3000000 | Instrumental de hipofisectomia | 1 | Cirugia
166006 | 2013-03-01 | Unidad Neurologica Santa Clara |  | 7000000 | Pinzas de hipofisectomia rectas | 2 | Cirugia
166006 | 2013-03-01 | Unidad Neurologica Santa Clara |  | 2000000 | Pinzas de hipofisectomia curvas | 1 | Cirugia
166006 | 2013-03-01 | Unidad Neurologica Santa Clara |  | 3000000 | Disectores | 3 | Cirugia
166006 | 2013-03-01 | Unidad Neurologica Santa Clara |  | 600000 | Bipolar | 1 | Cirugia
166006 | 2013-03-01 | Unidad Neurologica Santa Clara |  | 1000000 | Aspirador disector | 1 | Cirugia
166006 | 2013-03-01 | Unidad Neurologica Santa Clara |  | 2500000 | Porta ganchos de aneurisma grande | 1 | Cirugia
166006 | 2013-03-01 | Unidad Neurologica Santa Clara |  | 2500000 | Porta ganchos de aneurisma Pequeño | 1 | Cirugia
166006 | 2013-03-01 | Unidad Neurologica Santa Clara |  | 2500000 | Porta ganchos de aneurisma grande curvo | 1 | Cirugia
166006 | 2013-03-01 | Unidad Neurologica Santa Clara |  | 12000000 | Set de microcirugia con 9 piezas compuesto de: -Microtijera curva -Microtijera recta.- Disector de bola recto.- Disector de bola angulado largo.- Disector de bola angulado corto. -Disector angulado sin bola. -2 Microaspiradores.- Microbipolar. | 1 | Cirugia
166006 | 2013-03-01 | Unidad Neurologica Santa Clara |  | 15000000 | Instrumental para aneurisma con 6 piezas compuesto de : 4 pinzas portaganchos. -Caja portaclips con 13 ganchos.- Microbipolar. | 1 | Cirugia
166006 | 2013-03-01 | Unidad Neurologica Santa Clara |  | 20000000 | Set de Ganchos para aneurisma compuesto de: 46 ganchos. - Caja Portaganchos. | 1 | Cirugia
166006 | 2013-03-01 | Unidad Neurologica Santa Clara |  | 12000000 | Instrumental para columna lumbar de 16 piezas, compuesto de:-Martillo. -Cincel delgado. -Separador de microdiscoidectomia con 5 valvas. -6 valvas para separador. -Cureta. -Disector de Cobb. -Aspirador grueso. -Disector de raiz. -porta barra. -Disector de Penfield. Distractor intercorporal. -Impactor. | 1 | Cirugia
166006 | 2013-03-01 | Unidad Neurologica Santa Clara |  | 15000000 | Instrumental para columna cervical de 22 piezas compuesto de: -Separador de Cloward. -7 Postes. -Destornillador. -Separador cervical con 6 valvas. -6 Valvas para separador. -Impactor. -Separador de lamina. -Separador US Army. -Separador intercorporal. - Separador de esofago. -Porta injerto. | 1 | Cirugia
166006 | 2013-03-01 | Unidad Neurologica Santa Clara |  | 500000 | Guia de Portnoy. | 1 | Cirugia
166006 | 2013-03-01 | Unidad Neurologica Santa Clara |  | 300000 | Caja de trefinas compuesta de: 1 Trefinas | 1 | Cirugia
166006 | 2013-03-01 | Unidad Neurologica Santa Clara |  | 10000000 | Set de microdiscoidectomia endoscopica compuesto de: 2 Pinzas. -6 Canulas. 5 Agujas. 2 Cabezas de introductor. | 1 | Cirugia
166006 | 2013-03-01 | Unidad Neurologica Santa Clara |  | 25000000 | Separador de Greenberg compuesto de: 2 Postes. -2 Brazos. -2 Clam. -8 Valvas. | 1 | Cirugia
166006 | 2013-03-01 | Unidad Neurologica Santa Clara |  | 100000 | Perforador electrico | 1 | Cirugia
166006 | 2013-03-01 | Unidad Neurologica Santa Clara | OS5000 | 8000000 | Equipo de biopsia de columna vertebral modelo OS 5000, marca V Muelle.OL. Compuesto de 8 piezas mas bandeja | 1 | Cirugia
166006 | 2013-03-01 | Unidad Neurologica Santa Clara | 373A18882 | 4000000 | Monitor de signos vitales H.P. Serie 373A18882 | 1 | Cirugia
166006 | 2013-03-01 | Unidad Neurologica Santa Clara | 3531A01236 | 4000000 | Monitor de signos vitales H.P. Serie 3531A01236 | 1 | Cirugia
166006 | 2013-03-01 | Unidad Neurologica Santa Clara |  | 4000000 | Monitor de signos vitales marca Mindray | 1 | Cirugia
166006 | 2013-03-01 | Unidad Neurologica Santa Clara |  | 4000000 | Monitor de signos vitales marca Mindray | 1 | Cirugia
166006 | 2013-03-01 | Unidad Neurologica Santa Clara | 1214 | 7000000 | Ventilador mecanico para UCI marca Infrasonics | 1 | Cirugia
166006 | 2013-03-01 | Unidad Neurologica Santa Clara | Frax 00178 | 4000000 | Analizador de gases marca OHMEDA modelo RGM 5250 serie Frax 00178. | 1 | Cirugia
166006 | 2013-03-01 | Unidad Neurologica Santa Clara | 98070554 | 4000000 | Camara para laparoscopia marca Striker modelo 888 serie 98070554. | 1 | Cirugia
166006 | 2013-03-01 | Unidad Neurologica Santa Clara | 442397 | 3000000 | Fuente de luz de Xenon marca LUXTEC modelo 9000 serie 442397. | 1 | Cirugia
166006 | 2013-03-01 | Unidad Neurologica Santa Clara |  | 1000000 | Soporte para craneo marca V Mueller | 1 | Cirugia
166006 | 2013-03-01 | Unidad Neurologica Santa Clara |  | 9000000 | Analizador de gases marca OHMEDA modelo RGM 5250 | 3 | Cirugia
166006 | 2013-03-01 | Unidad Neurologica Santa Clara |  | 45000000 | Lamparas Cieliticas Berchtold, Cromophare D 660-C571-C571.Series/3070362-3000036-3000008 | 3 | Cirugia
166006 | 2011-08-11 | Janer-Braun | 37997 | 4698000 | Estacion Space P/4 bombas de infusion. | 1 | Cirugia
166006 | 2011-08-11 | Janer-Braun | 38640 | 4698000 | Estacion Space P/4 bombas de infusion. | 1 | Cirugia
166006 | 2008-04-10 | Janer-Braun | 42233 | 8250616 | Bomba de infusion B-Braun Compac | 1 | Cirugia
166006 | 2011-07-21 | Pto Medico | 553006151085 | 222000 | EQUIPO PARA GLUCOMETRIA ACCU CHEK ADVANTAGE. Comodato Nº 141/2012-Punto Medico Distribucione | 1 | Cirugia
166006 | 2008-04-10 | Janer-Braun | 41458 | 8250616 | Bomba de infusion B-Braun Compac | 1 | Cirugia
166006 | 2007-01-02 | Janer-Braun | 27549 | 8250616 | Bomba de infusion B-Braun Compac | 1 | Cirugia
166006 | 2008-04-10 | Janer-Braun | 41459 | 8250616 | Bomba de infusion B-Braun Compac | 1 | Cirugia
166006 | 2008-04-10 | Janer-Braun | 41469 | 8250616 | Bomba de infusion B-Braun Compac | 1 | Cirugia
166006 | 2008-04-10 | Janer-Braun | 41461 | 8250616 | Bomba de infusion B-Braun Compac | 1 | Cirugia
166006 | 2009-10-22 | Janer-Braun | C74862 | 8250616 | Bomba de infusion B-Braun Compac | 1 | Cirugia
166006 | 2009-10-22 | Janer-Braun | C74879 | 8250616 | Bomba de infusion B-Braun Compac | 1 | Cirugia
166006 | 2009-10-22 | Janer-Braun | C74888 | 8250616 | Bomba de infusion B-Braun Compac | 1 | Cirugia
166006 | 2009-10-22 | Janer-Braun | C74837 | 8250616 | Bomba de infusion B-Braun Compac | 1 | Cirugia
166006 | 2011-09-30 | Alcaldia Municipal de Popayan | 2012438 | 158525000 | Fibrobroncoscopio pediatrico, compuesto de * Monitor sony LCD ref. LMD-1950 S/2012438 *Unidad de control Olympus ref. OTV-SC S/7022453 *Cabeza de camara S/7000576 *Fuente de luz halogena Olympus ref CLK-4 S/7168386 * Fibrobroncoscopio delgado Olympus ref. BF-3C40 S/2011842 * Fibrobroncoscopio ref. BF-P60 Olympus S/2043443. ACCESORIOS: *Gabinete rodante compacto TC-A1. CONSUMIBLES: * pinza para cuerpo extraño FG-51D * Pinza tripode para canal de 1,2 mm apertura de 10mmm * Pinza para extraccion de cuerpo extraño FG-14P *Cepillo para citologia bronquial descartable BC-202D-2010 * Cepillo para citologia BC-201C-1006 * Adaptador para fibrobroncoscopio OES ref-A10-T2 * Comprobador de fugas ref. MB155. | 1 | Cirugia
166006 | 2013-12-26 | Jorge Machado Equipos Medicos SAS | Radius XP-20 | 350000000 | Arco en C Marca Intermedical modelo Radius XP-20 Serie Colombia 1. | 1 | Cirugia
166006 | 2007-01-02 | Janer-Braun | 27692 | 8250616 | Bomba de infusion B-Braun Compac | 1 | Cirugia
166006 | 1992-09-04 | UNICAUCA | 6001080256 | 544572 | Fuente automática de luz fría para endoscopios rígidos, marca Wolf, modelo 4015, serie 9527, con manual de funda plástica y cables de conexión. Con Com: OJ 261 | 1 | Cirugia
166005 | 2010-06-30 | Drogueria Alianza | 89608321 | 3000000 | Cable de interface para monitor Mindray | 10 | Cirugia
166007 | 2007-01-02 | Hospira Ltda | 96550419 | 2614453.44 | BOMBA DE INFUSION ABBOTT / HOSPIRA APM CON SUS RESPECTIVOS ACCESORIOS (Lock box con llave, Cable de bolos y adaptador de 12 vol.) | 1 | Clinica del dolor
166007 | 2007-01-02 | Hospira Ltda | 96550418 | 2614453.44 | BOMBA DE INFUSION ABBOTT / HOSPIRA APM CON SUS RESPECTIVOS ACCESORIOS (Lock box con llave, Cable de bolos y adaptador de 12 vol.) | 1 | Clinica del dolor
166007 | 2007-01-02 | Hospira Ltda | 96550426 | 2614453.44 | BOMBA DE INFUSION ABBOTT / HOSPIRA APM CON SUS RESPECTIVOS ACCESORIOS (Lock box con llave, Cable de bolos y adaptador de 12 vol.) | 1 | Clinica del dolor
166005 | 2008-12-18 | Janer-Braun | C44422 | 8250616 | Bomba de infusion B-Braun Compac | 1 | Coord SIAU
166007 | 2009-09-30 | Unidad Neurologica Santa Clara | 3727A11174 | 32000000 | Monitor de Signos Vitales marca Hewlett Packard mod Ref M1276A, serie3727A11174, modulo ECG/Resp S/3523A53188, moduloNBP S/3911G71305, modulo SPO2 S/3705A69135,panel para modulos modelo M1041A, Con accesorios: 1 brazalete adulto una via, 1 manguera de presiòn NBP, 1 cable de extension ECG ref. E0005 con tres latiguillos, 1 cable sensor dedo pulsoximetria. | 1 | Coord SIAU
166005 | 2005-08-17 | Janer-Braun | 27657 | 8250616 | Bomba de infusion B-Braun Compac | 1 | Coord SIAU
166005 | 2005-08-17 | Janer-Braun | 27621 | 8250616 | Bomba de infusion B-Braun Compac | 1 | Sala Medicas
166005 | 2005-08-17 | Janer-Braun | 27596 | 8250616 | Bomba de infusion B-Braun Compac | 1 | Sala Medicas
166007 | 1992-09-04 | UNICAUCA | 6001080246 | 5193500 | Fuente Electroquirúrgica para Endoscopia Operatoria con Fibroscopios, marca Erbe, serie 000-C 1076, con: 2 Manuales. 2 Fundas plásticas, color gris. 2 Switch de pié, Ref.20189.009. 2 Circuitos bipolar. 2 Circuitos monopolar, marca Erbe. 2 Cables de conexión, color gris. Con Com: OJ 261 | 1 | Endoscopia
166007 | 1995-02-22 | UNICAUCA | 6090140015 | 2800 | Negatoscopio. Con Com: OJ 114 | 1 | Endoscopia
166007 | 2009-02-27 | Jomedical | 5030-06/07 | 9280000 | Unidad electroquirurgica marca Alsa modelo SU-140/D MPC, serie 5030-06/07, con accesorios Pedal de accionameinto doble Alsa 801335, Cable de poder Alsa, Placa de paciente desechable Alsa 8531, Cable para placa desechable Alsa 449195, Cable Activo Alsa 801438. | 1 | Endoscopia
166007 | 2009-02-27 | Jomedical | 1W573A184 | 9280000 | Carro de transporte original marca Fujinom modelo PC-410 serie 1W573A184 | 1 | Endoscopia
166007 | 2009-02-27 | Jomedical | 4D102A024 | 75400000 | Videoduodenoscopio marca Fujinom, modelo ED-530XT, serie 4D102A024, con accesorios: Tapa Set-Up Fujinom, Valvula de succion Punto Blanco fujinom SW-500, Valvula de irrigacion (N) AW-500, Valvula para canal de trabajo Fujinom FOV-DV7/H, limpiador de lentes fujinom SL-Cleaner, Silicona fujinom SLC-2000, Boquilla fujinom MPC-ST, Kit de Lavado fujinom CA-503/A, Pinza de Biopsia fujinom BF2418SF, Cepillo largo ind nal, Cepillo corto fujinom WB11001FW2, canal de aireacion funinom, Maletin de transporte Fujinom ED-530XT. | 1 | Endoscopia
166007 | 2013-03-01 | Jomedical | EPX-4450HD VP-4450HD | 58000000 | Torre de endoscopio ultima generaciòn mod EPX-4450HD Videoprocesador modelo VP-4450HD, S/1V568A054, contiene: Cable de interface-cable de poder-teclado-manuales de operación e instalacion-memoria | 1 | Endoscopia
166007 | 2013-03-01 | Jomedical | XL-4450HD | 37120000 | Fuente de luz S/1S095A069. contiene: Cable de poder-Manual operacion-Declaracion importacion | 1 | Endoscopia
166007 | 2013-03-01 | Jomedical | SC-SX19-A1511 | 10440000 | Monitor HD-TV S/11-189623, contiene:Cable poder-Adaptador AC-Cable DVI-Cable SDI-Manual operacion-Declaracion importacion | 1 | Endoscopia
166007 | 2013-03-01 | Jomedical | EG-450WR5 | 55680000 | Videogastroscopio EG-450WR5 de alta definicion S/4G201A304, contiene:Valvula succion punto blanco SB 500-Valvula irrigacion N negro AW-500-Tapa Set-Up ADP-EV- Valvulas FOV-DV7/H-Kit de lavado N CA-503/A-Silicona SLC-2000-Limpiador de lentes SL-Cleaner- Boquilla MPC-ST- Cepillo corto WB11002FW2- Cepillo largo-Pinza de biopsia BF2418LN- Manuales operacion- Maletin Transporte- Declaracion importacion. | 1 | Endoscopia
166007 | 2013-03-01 | Jomedical | EG-530FP | 49880000 | Videogastroscopio pediatrico S/4G374A313, contiene:Valvula succion punto blanco SB 500-Valvula irrigacion N negro AW-500-Tapa Set-Up ADP-EV- Valvulas FOV-DV7/H-Kit de lavado N CA-503/A-Silicona SLC-2000-Limpiador de lentes SL-Cleaner- Boquilla MPC-ST- Cepillo corto- Cepillo largo- Pinza de biopsia BF2418LN- Manuales operacion- Maletin de transporte- Declaracion importacion. | 1 | Endoscopia
166007 | 2013-03-01 | Jomedical | EC-590WL | 63800000 | Videocolonoscopio alta definicion S/3C461A035, contiene: Tapa Set Up ADP-EV- Valvulas FOV-DV7/H- Pinza de biopsia BF-2424SF- Limpiador de lentes SL Cleaner- Silicona SLC-2000- Valvulas succion punto blanco SB-500- Valvulas irrigacion N negro AW-500- Kit de lavado CA-503/A-Cepillo de limpieza corto WB11001FW2- Cepillo limpieza largo- Kit injection 3 piezas JA-500- Cap auxiliar J- Manuales Operacion- Maletin transporte- Declaracion importacion. | 1 | Endoscopia
166007 | 2013-03-01 | Jomedical | ED-590D | 64960000 | Videoduodenoscopio S/3G376A108, Contiene: Valvula succion punto blanco SB-500- Valvula irrigacion N negro AW-500- Tapa set up ADP-EV- Valvulas FOV-DV7/H- Kit lavado N CA-503/A- Silicona SLC-2000- Limpiador lentes SL-Cleaner- Boquilla MPC-ST- Cepillo corto WB11001FW2- Cepillo largo- Pinza biopsia BF2416SF- Manuales de Operacion, Limpieza, quirurgico.- Maletin Transporte. | 1 | Endoscopia
166007 | 2013-03-01 | Jomedical | VSS0195284 | 0 | Computador Lenovo mod B320, S/VSS0195284, con impresora Laser Jet Color H.P. S/CNB2Q13038. | 1 | Endoscopia
166007 | 2013-03-01 | Jomedical | PC-410 JM | 4640000 | Carro de tranporte con brazo soporte monitor | 1 | Endoscopia
166007 | 1995-02-22 | UNICAUCA | 6090140014 | 2800 | Negatoscopio. Con Com: OJ 114 | 1 | Endoscopia
166007 | 1992-09-04 | UNICAUCA | 6001080255 | 544572 | Fuente automática de luz fría para endoscopios rígidos, marca Wolf, modelo 4015, serie 9553, con manual de funda plástica y cables de conexión. Con Com: OJ 261 | 1 | Endoscopia
166007 | 2009-02-27 | Jomedical | WT-2 | 522000 | Tanque de agua wt-2, | 1 | Endoscopia
166007 | 2009-02-27 | Jomedical | 8742 | 522000 | Probador de fugas marca Fujinom, modelo LT-7, serie 8742. | 1 | Endoscopia
166007 | 1995-02-22 | UNICAUCA | 6090140016 | 2800 | Negatoscopio. Con Com: OJ 114 | 1 | Endoscopia
166007 | 2009-02-27 | Jomedical | 100SN53776 | 11600000 | Programa captura de imagenes con CPU, pantalla e impresora a color con los siguientes elementos: 1) Computador clon marca compumax modelo intel celeron serie 100SN53776 con los accesorios: cable de poder, cables de video con BNC Cables remoto con BNC adaptador serial, adaptador video, controlador Main Board, programa de captura de imagen dataslite, combo teclado y mouse genius KMS110. 3) monitor LCD 15.6” marca samsung modelo cinemaster 632 NW serie PE16H9NQ634899A, con cables de video y cables de poder. 4) Impresora lasser a color marca H.P. referencia 2600N Serie CNHC7BQ2FC. Con accesorios: cable de poder, cartuchos negros,azul, amarillo cian, cables USB-USB | 1 | Endoscopia
166007 | 2009-12-14 | Jomedical | 15089A419 | 0 | Fuente de luz marca Fujinon modelo XL-4400 serie 4S081A869. ACCESORIOS: cable de poder, manual de operación | 1 | Endoscopia
166007 |  | Jomedical | 4V395A869 | 116000000 | Video procesador EPX-4400 marca Fujinon. Accesorios: Cable de interface,cable de poder, teclado serie KEKEA4AU79NE0263, Manuales de operaciòn e instalaciòn, memoria | 1 | Endoscopia
166007 | 2011-02-16 | Jomedical | MV489A053 | 10440000 | 1) Pantalla plana 19” marca Fujinon modelo CDL1909A con los siguientes accesorios: Cable de Poder, Cable DVI, manual de instalaciòn. | 1 | Endoscopia
166007 | 2010-08-24 | Jomedical | 3G246A520 | 69600000 | VIDEOGASTROSCOPIO MARCA FUJINOM, MODELO EG-590WR, serie 3G246A520 con accesorios: valvula de succion punto blanco fujinom SB-500, Valvula de irrigacion (N) fujinom AW-500, Tapa Set-Up fujinom ADP-EV, Valvulas fujinom FOV-DV7/H, Canal de aireacion fujinom AD-7, Kit de Lavado fujinom CA-503/A, Silicona Fujinom SLC-2000, Limpiador de lentes Fujinom SL-Cleaner, Boquilla fujinom MPC-ST, Cepillo Corto fujinom WB11001FW2, Cepillo largo ind Nal, Pinza de biopsia Fujinom BF2416SF, Manuales operacion, limpieza, quirurgico, maletin de transporte fujinom EG-590WR. ARRENDAMIENTO nº 035/2009- Jomedical Ltda | 1 | Endoscopia
166007 | 2009-02-07 | Jomedical | 1C447B053 | 74240000 | Videocolonoscopio marca Fujinom modelo EC-530WL serie 1C447B053, con accesorios: Tapa Set Up fujinom ADP-EV, canal de aireaciòn fujinom AD-7, Valvula succion ( punto blanco), valvula irrigacion (N9) AW-500, valvulas fujinom FOV-DV7/H, Kit de lavado CA-503/A, limpiador de lentes fujinom SL-Cleaner, pinza de biopsia fujinom BF-2424SF, cepillo de limpieza corto fujinom WB11001FW2, Cepillo de limpieza largo ind Nal, Kit injection (3 piezas) fujinom JA-500, Cap auxiliar fujinom “J”, Manuales de operaciòn , Limpieza y quirurgico, maletin de transporte fujinom EC530WL. | 1 | Endoscopia
166005 | 2005-08-17 | Janer-Braun | 27729 | 8250616 | Bomba de infusion B-Braun Compac | 1 | Est Med Qco
166005 | 2005-08-17 | Janer-Braun | 27704 | 8250616 | Bomba de infusion B-Braun Compac | 1 | Est Med Qco
166005 | 2012-07-16 | Pto Medico | 55306168136 | 222000 | EQUIPO PARA GLUCOMETRIA ACCU CHEK ADVANTAGE. Comodato Nº 141/2012-Punto Medico Distribucione | 1 | Est Med Qco
166005 | 2012-12-20 | Janer-Braun | 47810 | 8250616 | Bomba de infusion B-Braun Compac | 1 | Est Med Qco
166005 | 2012-12-20 | Janer-Braun | 31695 | 8250616 | Bomba de infusion B-Braun Compac | 1 | Est Med Qco
166005 | 2012-12-20 | Janer-Braun | 22313 | 8250616 | Bomba de infusion B-Braun Compac | 1 | Est Med Qco
166005 | 2012-12-20 | Janer-Braun | 22122 | 8250616 | Bomba de infusion B-Braun Compac | 1 | Est Med Qco
166005 | 2012-12-20 | Janer-Braun | 42153 | 8250616 | Bomba de infusion B-Braun Compac | 1 | Est Med Qco
166005 | 2012-12-20 | Janer-Braun | 50156 | 8250616 | Bomba de infusion B-Braun Compac | 1 | Est Med Qco
166005 | 2012-12-20 | Janer-Braun | 15729 | 8250616 | Bomba de infusion B-Braun Compac | 1 | Est Med Qco
166005 | 2012-12-20 | Janer-Braun | 41537 | 8250616 | Bomba de infusion B-Braun Compac | 1 | Est Med Qco
166005 | 2012-12-20 | Janer-Braun | 49046 | 8250616 | Bomba de infusion B-Braun Compac | 1 | Est Med Qco
166005 | 2012-12-20 | Janer-Braun | 49076 | 8250616 | Bomba de infusion B-Braun Compac | 1 | Est Med Qco
163504 | 2010-04-13 | Banco Davivienda | 4501612511 | 1608907.53 | Computador marca Hewlett Packard, consta de CPU Hewlwtt Packard S/N 004501612511, Monitor Hewlwtt Packard S/N 004501345625, teclado S/N 004501113006, Mouse. Comodato 003/2010 Banco Banco Davivienda | 1 | Farmacia
166005 | 2013-07-09 | Janer-Braun | 168562-169299-168879-166257- | 92800000 | Bomba de infusion B-Braun Space | 4 | Ginecobstetricia
166005 | 2013-07-09 | Janer-Braun | 26035 | 2436000 | Cubiertas para centro de control Space B-Braun | 1 | Ginecobstetricia
166005 | 2013-07-09 | Janer-Braun | 37983 | 4698000 | Estacion Space P/4 bombas de infusion. | 1 | Ginecobstetricia
166005 | 2008-12-08 | Janer-Braun | 43536 | 8250616 | Bomba de infusion B-Braun Compac | 1 | Ginecobstetricia
166005 | 2008-12-08 | Janer-Braun | 44430 | 8250616 | Bomba de infusion B-Braun Compac | 1 | Ginecobstetricia
166005 | 2008-05-22 | Janer-Braun | B09476 | 8250616 | Bomba de infusion B-Braun Compac | 1 | Ginecobstetricia
166005 | 2008-05-22 | Janer-Braun | 41495 | 8250616 | Bomba de infusion B-Braun Compac | 1 | Ginecobstetricia
166005 | 2008-05-22 | Janer-Braun | 41499 | 8250616 | Bomba de infusion B-Braun Compac | 1 | Ginecobstetricia
166005 | 2008-05-22 | Janer-Braun | 41509 | 8250616 | Bomba de infusion B-Braun Compac | 1 | Ginecobstetricia
166005 | 2008-12-08 | Janer-Braun | 22226 | 8250616 | Bomba de infusion B-Braun Compac | 1 | Ginecobstetricia
166005 | 2011-07-21 | Pto Medico | 55303692357 | 222000 | EQUIPO PARA GLUCOMETRIA ACCU CHEK ADVANTAGE. Comodato Nº 141/2012-Punto Medico Distribucione | 1 | Ginecobstetricia
166005 | 2205/08 | Janer-Braun | 15818 | 8250616 | Bomba de infusion B-Braun Compac | 1 | Ginecobstetricia
166005 | 2009-10-14 | Janer-Braun | C74849 | 8250616 | Bomba de infusion B-Braun Compac | 1 | Ginecobstetricia
166005 | 2009-10-14 | Janer-Braun | C74872 | 8250616 | Bomba de infusion B-Braun Compac | 1 | Ginecobstetricia
166005 | 2009-10-14 | Janer-Braun | C74848 | 8250616 | Bomba de infusion B-Braun Compac | 1 | Ginecobstetricia
166005 | 2007-01-02 | Janer-Braun | 27601 | 8250616 | Bomba de infusion B-Braun Compac | 1 | Ginecobstetricia
166005 | 2006-02-22 | Janer-Braun | 32131 | 8250616 | Bomba de infusion B-Braun Compac | 1 | Ginecobstetricia
166005 | 2006-02-22 | Janer-Braun | 32136 | 8250616 | Bomba de infusion B-Braun Compac | 1 | Ginecobstetricia
166005 | 2007-01-02 | Janer-Braun | 27651 | 8250616 | Bomba de infusion B-Braun Compac | 1 | Ginecobstetricia
166005 | 2007-01-02 | Janer-Braun | 27562 | 8250616 | Bomba de infusion B-Braun Compac | 1 | Ginecobstetricia
166005 | 2007-01-02 | Janer-Braun | 27658 | 8250616 | Bomba de infusion B-Braun Compac | 1 | Ginecobstetricia
166005 | 2008-12-08 | Janer-Braun | 44433 | 8250616 | Bomba de infusion B-Braun Compac | 1 | Ginecobstetricia
166005 | 2007-01-02 | Janer-Braun | 27617 | 8250616 | Bomba de infusion B-Braun Compac | 1 | Ginecobstetricia
166005 | 2007-01-02 | Janer-Braun | 32141 | 8250616 | Bomba de infusion B-Braun Compac | 1 | Ginecobstetricia
166005 | 2007-01-02 | Janer-Braun | 32140 | 8250616 | Bomba de infusion B-Braun Compac | 1 | Ginecobstetricia
166005 | 2011-10-14 | Janer-Braun | C45777 | 8250616 | Bomba de infusion B-Braun Compac | 1 | Ginecobstetricia |  | 44422
166002 | 2011-12-21 | Biodiagnosticos Ltda cont 058/13 | 1932-05-26 | 30000000 | Eq-Rapid Point 400 Blood Gas Analyser Row S/11835. Compuesto de: CPU H:P: S/MXL 1240M6T-Monitor Samsung S/HA17H9NP426853J-Teclado H.P. S/BAUDUKVBOF7VL-Mouse H.P. S/FATSQOC70MRX-UPS QBEX S/221008302401 | 1 | Laboratorio clinico
166002 | 2011-12-21 | Biodiagnosticos Ltda cont 058/13 | 223128-AX | 95000000 | EQ-Dimension RXL Max HM-RF S/222186-AX. Compuesto de: CPU S/02072396Q111317-Monitor Canvis S/DTJ430F1726-UPS Qbex S/83311103100093-Desionizador Millipore S/FOBA87788P-Desionizador Mora equipos S/20704147 | 1 | Laboratorio clinico
166002 | 2011-12-21 | Biodiagnosticos Ltda cont 058/13 | KWL44571108 | 12000000 | Uroanalisis Clinitek Advantus S/KWL42111048 Compuesto de: UPS APC 1500 S/JB0336015663-Lector còdigo de barras Honeywell S/10282D0801- CPU S/MXL12304YT-Monitor H.P. S/CNC114Q177-Teclado H.P. S/BAUDUOKVBIFBD-Mouse H.P Sistema de Informacion Athenea: Impresora Zebra TLP 2844 S/41J112702464-Impresora Lexmark S/72B4cG2-Impresora Lexmark S/72B4CG3-Monitor H.P. S/CNC114Q16W-Teclado H.P: S/BAUDROHPZZNLF-Mouse H.P.S/F93AAOWN3200736-Servidor H.p. S/MXQ12503K8-Monitor H.P: S/CNC118SHZG-CPU S/MXL12605SF-Teclado H.P.S/BAUDUOKVBONDOF-Mouse H.P. S/FATSQOCDOLN68-UPS QBEX S/83111103100147-Switch D-Link S/DRBZA99000076 | 1 | Laboratorio clinico
166002 | 2011-12-21 | Biodiagnosticos Ltda cont 058/13 | A.F.1893 | 160000000 | Phoenix 100S/A.F. 1893 Compuesto de: UPS CDP S/MAOB25400005-Impresora H.P. S/MY03FCK216 Placa de inventario BD 1470- Nefelometro S/110500012735-Pipeta Hamilton 25 Ml-Pipeta Hamilton 50Ml-2 Portapipetas-Lector còdigo de barras Opticon S/8219-Lector còdigo de barras Opticon S/011249-Teclado Cherry S/003752W43-Teclado Dell S/CNOU474D4475109N0211A00-Monitor Dell S/9BK3UPL-CPU Dell S/5HY2GQ1-Manual-Multitoma-5 Estaciones de trabajo en pasta-Panel termometro Phoenix-2 Racks-Dongle para epicenter-Switch Ethercom-Vortex V-1 S/010203-1101-01115 | 1 | Laboratorio clinico
166002 | 2011-12-21 | Biodiagnosticos Ltda cont 058/13 | UB1736 | 80000000 | Equipo Bactec 9120 S/UB1736, compuesto de: Teclado Keytronic S/CO31500038-Monitor Viewsonic S/QAG071940222- CPU Gem A.F. 00671-Lector de codigo de barras opticon S/002977 | 1 | Laboratorio clinico
166002 | 2011-12-15 | Rochem Biocare | AG25015 | 92000000 | Equipo para hemogramas y reticulositos Beckman Coulter S/LH5000 S/AG47100, compuesto de: Monitor LCD marca hacer S/ETLBY08126010010C74233 A.F.2396,- CPU work Station SFFmarca DTXS/BCM0110F15423 A.F. 2397-CPU Instrument Computer Arrow S/4561986105304 A.F. 1686-Teclado Genius S/XEB907011435 -Mouse optico Genius S/375294800086 - Conmutador selector de datosmarca Belkin S/101012000185 A.F. 1688 -Modulo multipuerto marca DIGI S/ V50951790 A.F. 11975. - Impresora laser monocromatica H.P. S/CNB9G28302 A.F. 1788- UPS On Line 2 KVA marca Fenton S/3UAL 100519117010007 A.F. 1789- Agitador de tubos marca Boeco BIO RS-24 S/ 0101331009-0166 AF 2279-Adaptador AC/DC marca Profitec- 6 Adaptador de tubo pediatrico Beckman Coulter- 5 Cassettes para muestra marca Beckman Coulter -Kit de mangueras Pickups – Kit de cables de comunicación y linea AC-Monitor H.P. S/CNC116QBWS A.F. 1930- Teclado H.P. S/BAUVTDAHHOD7LE- Mouse optico H.P. S/FATSKOJ9WOAKSK- CPU H.P. S/MXL1131BXM | 1 | Laboratorio clinico
166002 | 2011-12-15 | Rochem Biocare 107/2011 | 800542 | 140000000 | Equipo para inmunologia marca Beckman Coulter S/ACCESS2 S/80052 Compuesto de: UPS S/3UAL100519117010032 A.F. 1775-CPU DTX S/1010F10753 – Monitor DTX S/MTR0910F01181 A.F. 1785 – Teclado – Lector de codigo de barras – Impresora Laser monocromatica H.P. S/CNB9J15289 – Monitor H.P. S/CNC116Q9XF- Teclado H.P. S/BAUVTOAHHOL3FS- Mouse optico H.P. S/FATSK0J9Woaket- CPU H.P. S/MXL1131BX4 | 1 | Laboratorio clinico
166002 | 2011-10-06 | Rochem Biocare 076/2007 | 2958465 | 70000000 | Analizador de coagulacion marca IL modelo ACL 7000, serie 11064071 A.F.2272. compuesto por: 1 Carrusel de muestras, - 1 Cable de linea A.C. UPS marca APC S/AS1209210491, placa inventario 2670. Rochem Biocare: Con comodat: 076/2007 | 1 | Laboratorio clinico
166002 | 2013-01-30 | Punto Medico | 55308234386 | 222000 | EQUIPO PARA GLUCOMETRIA ACCU CHEK ADVANTAGE. Comodato Nº 141/2012-Punto Medico Distribucione | 1 | Laboratorio clinico
166005 | 2013-01-30 | Punto Medico | 55306127706 | 222000 | EQUIPO PARA GLUCOMETRIA ACCU CHEK ADVANTAGE. Comodato Nº 141/2012-Punto Medico Distribucione | 1 | Madre Canguro
166005 | 2013-01-30 | Janer-Braun | 47820-49066-47739-44365-49155 | 41253080 | Bomba de infusion B-Braun Compac | 5 | Mantenimiento
166005 | 2011-08-11 | Janer-Braun | 63357 | 17288959 | Perfusor Compac B-Braun | 1 | Neonatos
166005 | 2011-08-11 | Janer-Braun | 64464 | 17288959 | Perfusor Compac B-Braun | 1 | Neonatos
166005 | 2008-05-22 | Janer-Braun | 97024 | 17288959 | Perfusor Compac B-Braun | 1 | Neonatos
166005 | 2005-08-17 | Janer-Braun | 27642 | 8250616 | Bomba de infusion B-Braun Compac | 1 | Neonatos
166005 | 2005-08-17 | Janer-Braun | 27768 | 8250616 | Bomba de infusion B-Braun Compac | 1 | Neonatos
166005 | 2008-05-22 | Janer-Braun | 97016 | 17288959 | Perfusor Compac B-Braun | 1 | Neonatos
166005 | 2008-05-22 | Janer-Braun | 97025 | 17288959 | Perfusor Compac B-Braun | 1 | Neonatos
166005 | 2008-05-22 | Janer-Braun | 97020 | 17288959 | Perfusor Compac B-Braun | 1 | Neonatos
166005 | 2005-08-17 | Janer-Braun | 27777 | 8250616 | Bomba de infusion B-Braun Compac | 1 | Neonatos
166005 | 2008-05-22 | Janer-Braun | 97015 | 17288959 | Perfusor Compac B-Braun | 1 | Neonatos
166005 | 2008-05-22 | Janer-Braun | 97019 | 17288959 | Perfusor Compac B-Braun | 1 | Neonatos
166005 | 2005-08-17 | Janer-Braun | 27609 | 8250616 | Bomba de infusion B-Braun Compac | 1 | Neonatos
166005 | 2005-08-17 | Janer-Braun | 27741 | 8250616 | Bomba de infusion B-Braun Compac | 1 | Neonatos
166005 | 2005-08-17 | Janer-Braun | 27541 | 8250616 | Bomba de infusion B-Braun Compac | 1 | Neonatos
166005 | 2008-05-22 | Janer-Braun | 97023 | 17288959 | Perfusor Compac B-Braun | 1 | Neonatos
163502 | 2008-05-22 | Janer-Braun | 31726 | 8250616 | Bomba de infusion B-Braun Compac | 1 | Neonatos
166005 | 2005-08-17 | Janer-Braun | 27780 | 8250616 | Bomba de infusion B-Braun Compac | 1 | Neonatos
166005 | 2008-05-22 | Janer-Braun | 97014 | 17288959 | Perfusor Compac B-Braun | 1 | Neonatos
166005 | 2005-08-17 | Janer-Braun | 27521 | 8250616 | Bomba de infusion B-Braun Compac | 1 | Neonatos
166005 | 2005-08-17 | Janer-Braun | 27555 | 8250616 | Bomba de infusion B-Braun Compac | 1 | Neonatos
166005 | 2005-08-17 | Janer-Braun | 27676 | 8250616 | Bomba de infusion B-Braun Compac | 1 | Neonatos
166005 | 2008-12-08 | Janer-Braun | C43575 | 8250616 | Bomba de infusion B-Braun Compac | 1 | Neonatos
166005 | 2005-08-17 | Janer-Braun | 27728 | 8250616 | Bomba de infusion B-Braun Compac | 1 | Neonatos
166005 | 2005-08-17 | Janer-Braun | 27528 | 8250616 | Bomba de infusion B-Braun Compac | 1 | Neonatos
166005 | 2008-12-08 | Janer-Braun | 44389 | 8250616 | Bomba de infusion B-Braun Compac | 1 | Neonatos
166005 | 2008-05-22 | Janer-Braun | 97021 | 17288959 | Perfusor Compac B-Braun | 1 | Neonatos
166005 | 2008-05-22 | Janer-Braun | 97022 | 17288959 | Perfusor Compac B-Braun | 1 | Neonatos
166005 | 2008-05-22 | Janer-Braun | 97017 | 17288959 | Perfusor Compac B-Braun | 1 | Neonatos
166005 | 2005-08-17 | Janer-Braun | 27633 | 8250616 | Bomba de infusion B-Braun Compac | 1 | Neonatos
166005 | 2005-08-17 | Janer-Braun | 27740 | 8250616 | Bomba de infusion B-Braun Compac | 1 | Neonatos
166005 | 2008-12-08 | Janer-Braun | 44400 | 8250616 | Bomba de infusion B-Braun Compac | 1 | Neonatos
166005 | 2008-05-22 | Janer-Braun | 31741 | 8250616 | Bomba de infusion B-Braun Compac | 1 | Neonatos
166005 | 2008-12-08 | Janer-Braun | 44428 | 8250616 | Bomba de infusion B-Braun Compac | 1 | Neonatos
166005 | 2005-08-17 | Janer-Braun | 27721 | 8250616 | Bomba de infusion B-Braun Compac | 1 | Neonatos
166005 | 2011-07-22 | Pto Medico | 55303703598 | 222000 | EQUIPO PARA GLUCOMETRIA ACCU CHEK ADVANTAGE. Comodato Nº 141/2012-Punto Medico Distribucione | 1 | Neonatos
166005 | 2005-08-17 | Janer-Braun | 27710 | 8250616 | Bomba de infusion B-Braun Compac | 1 | Neonatos
166005 | 1991-10-16 | UNICAUCA | 6001080298 | 673047 | Oftalmoscopio indirecto binocular, marca Heine en 20, modelo Heine Omega 100, serie 0/268. ACCESORIOS 1 Maletín de transporte. 1 Cable y mango conductor de luz fría. 1 Lupa, lente con referencia C00. 1 Cabezal de observación acople a izquierda o derecha del conjunto óptico.Con OJ241 | 1 | Neonatos
166005 | 2005-08-17 | Janer-Braun | 27733 | 8250616 | Bomba de infusion B-Braun Compac | 1 | Neonatos
166005 | 2011-07-22 | Pto Medico | 55303669868 | 222000 | EQUIPO PARA GLUCOMETRIA ACCU CHEK ADVANTAGE. Comodato Nº 141/2012-Punto Medico Distribucione | 1 | Neonatos
166005 | 2005-08-17 | Janer-Braun | 27744 | 8250616 | Bomba de infusion B-Braun Compac | 1 | Neonatos
166005 | 2008-12-08 | Janer-Braun | C43559 | 8250616 | Bomba de infusion B-Braun Compac | 1 | Neonatos
166005 | 2008-12-08 | Janer-Braun | 44406 | 8250616 | Bomba de infusion B-Braun Compac | 1 | Neonatos
166005 | 2005-08-17 | Janer-Braun | 27700 | 8250616 | Bomba de infusion B-Braun Compac | 1 | Neonatos
166005 | 2005-08-17 | Janer-Braun | 27754 | 8250616 | Bomba de infusion B-Braun Compac | 1 | Neonatos
166005 | 2009-10-19 | Janer-Braun | 133371 | 17288959 | Perfusor Compac B-Braun | 1 | Neonatos
166005 | 2009-10-19 | Janer-Braun | 133347 | 17288959 | Perfusor Compac B-Braun | 1 | Neonatos
166005 | 2009-10-19 | Janer-Braun | 120943 | 17288959 | Perfusor Compac B-Braun | 1 | Neonatos
166005 | 2009-10-19 | Janer-Braun | 133342 | 17288959 | Perfusor Compac B-Braun | 1 | Neonatos
166005 | 2009-10-19 | Janer-Braun | 133344 | 17288959 | Perfusor Compac B-Braun | 1 | Neonatos
166005 | 2009-10-19 | Janer-Braun | 133352 | 17288959 | Perfusor Compac B-Braun | 1 | Neonatos
166005 | 2009-10-19 | Janer-Braun | 116095 | 17288959 | Perfusor Compac B-Braun | 1 | Neonatos
166005 | 2009-10-19 | Janer-Braun | 133372 | 17288959 | Perfusor Compac B-Braun | 1 | Neonatos
166005 | 2009-10-19 | Janer-Braun | 120939 | 17288959 | Perfusor Compac B-Braun | 1 | Neonatos
166005 | 2009-10-19 | Janer-Braun | 116948 | 17288959 | Perfusor Compac B-Braun | 1 | Neonatos
166005 | 2008-05-22 | Janer-Braun | 97018 | 17288959 | Perfusor Compac B-Braun | 1 | Neonatos
166005 | 2012-05-24 | Janer-Braun | 122887 | 23200000 | Perfusor Space B-Braun | 1 | Neonatos
166005 | 2012-05-24 | Janer-Braun | 122751 | 23200000 | Perfusor Space B-Braun | 1 | Neonatos
166005 | 2012-05-24 | Janer-Braun | 119449 | 23200000 | Perfusor Space B-Braun | 1 | Neonatos
166005 | 2012-05-24 | Janer-Braun | 119433 | 23200000 | Perfusor Space B-Braun | 1 | Neonatos
166005 | 2011-07-22 | Pto Medico | 55303703678 | 222000 | EQUIPO PARA GLUCOMETRIA ACCU CHEK ADVANTAGE. Comodato Nº 141/2012-Punto Medico Distribucione | 1 | Neonatos
166005 | 2012-11-16 | Jomedical | 1685-09* 1686/09* 1715/09* | 104400000 | Incubadora cerrada con balanza y servocontrolada marca Medix, modelo NatalCare LX Cont Arrendamto Nº 174/2012 | 3 | Neonatos
166005 | 2012-11-16 | Jomedical | 1716/09* 1717/09* 1718/09* 1719* | 111360000 | Incubadora cerrada sin balanza y servohumedad marca Medix, modelo NatalCaare LX Cont Arrendamto Nº 174/2012 | 4 | Neonatos
166005 | 2012-11-16 | Jomedical | 3526-09 | 19720000 | Incubadora abierta marca Medix modelo SM-401 Cont Arrendamto Nº 174/2012 | 1 | Neonatos
166005 | 2012-11-16 | Jomedical | 167/09* 158/09* | 10440000 | Lamparas de fototerapia marca Medix modelo Miniled Cont Arrendamto Nº 174/2012 | 2 | Neonatos
166005 | 2009-09-24 | Jomedical | 1137 | 28420000 | Incubadora cerrada doble pared con balanza, marca Medix mod Natal Care con accesorios Arrendamiento 165/2009 | 1 | Neonatos
166005 | 2009-09-24 | Jomedical | 1138 | 28420000 | Incubadora cerrada doble pared con balanza, marca Medix mod Natal Care con accesorios Arrendamiento 165/2009 | 1 | Neonatos
166005 | 2009-09-24 | Jomedical | 1139 | 28420000 | Incubadora cerrada doble pared con balanza, marca Medix mod Natal Care con accesorios Arrendamiento 165/2009 | 1 | Neonatos
166005 | 2009-09-24 | Jomedical | 1094 | 28420000 | Incubadora cerrada doble pared con balanza, marca Medix mod Natal Care con accesorios Arrendamiento 165/2009 | 1 | Neonatos
166005 | 2009-09-24 | Jomedical | 1133 | 28420000 | Incubadora cerrada doble pared con balanza, marca Medix mod Natal Care con accesorios Arrendamiento 165/2009 | 1 | Neonatos
166005 | 2009-09-24 | Jomedical | 1155 | 28420000 | Incubadora cerrada doble pared con balanza, marca Medix mod Natal Care con accesorios Arrendamiento 165/2009 | 1 | Neonatos
166005 | 2009-09-24 | Jomedical | 1141 | 28420000 | Incubadora cerrada doble pared con balanza, marca Medix mod Natal Care con accesorios Arrendamiento 165/2009 | 1 | Neonatos
166005 | 2011-04-29 | Maccob | 42090401016 | 2500000 | Lampara de fototerapia, ref XH290 NNGBO, Marca David Medical, bienes nuevos. | 1 | Neonatos
166005 | 2011-04-29 | Maccob | 42090804038 | 2500000 | Lampara de fototerapia, ref XH290 NNGBO, Marca David Medical, bienes nuevos. | 1 | Neonatos
166007 | 1991-10-16 | UNICAUCA | 6001080299 | 673047 | Oftalmoscopio indirecto binocular, marca Heine en 20, modelo Heine Omega 100, serie 0/292. ACCESORIOS 1 Maletín de transporte. 1 Cable y mango conductor de luz fría. 1 Lupa, lente con referencia C17. Con Com : OJ 241 | 1 | Oftalmologìa
166007 | 1995-02-22 | UNICAUCA | 6002690002 | 1172 | Lensómetro marca Baush And Lomb Optical, serie JC2416, tipo 216570 No.6895 para 115 V. 14 amp. Máximo. Con Com: OJ 114 | 1 | Oftalmologìa
166007 | 1991-10-16 | UNICAUCA | 6001080277 | 382988 | Fuente de luz fría para equipos, órganos de los sentidos, marca Heine HK 150-1 Optotechnik, serie 0/106. Con Com: OJ 241 | 1 | Otorrino
166007 | 1991-10-16 | UNICAUCA | 6001080283 | 162138 | Otoscopio, Diagnostik, marca Heine. Con cable y mangos conductores de luz fria Con Com: OJ 241 | 1 | Otorrino
165511 | 1995-02-22 | UNICAUCA | 6002700101 | 6 | Discos calibradores 24 horas. Con Com OJ: 114 | 1 | Patologìa
165511 | 1995-02-22 | UNICAUCA | 6002700094 | 6 | Discos calibradores 24 horas. Con Com OJ: 114 | 1 | Patologìa
167002 | 1995-02-22 | UNICAUCA | 7002050139 | 421800 | Impresora Epson FX 1170, modelo P711A, serie No.6211157959, con cable, cinta y manual. Con Com OJ: 114 | 1 | Patologìa
165511 | 1995-02-22 | UNICAUCA | 6002700080 | 113 | Canastos de acero inoxidable varios. Con Com OJ: 114 | 1 | Patologìa
165511 | 1995-02-22 | UNICAUCA | 6002700100 | 6 | Discos calibradores 24 horas. Con Com OJ: 114 | 1 | Patologìa
165511 | 1995-02-22 | UNICAUCA | 6002700086 | 6 | Discos calibradores de 1 hora. Con Com OJ: 114 | 1 | Patologìa
165511 | 1995-02-22 | UNICAUCA | 6002700079 | 340 | Baño de parafina, control ajustable, modelo 375, marca Lipshaw. Con Com OJ: 114 | 1 | Patologìa
166090 | 1995-02-22 | UNICAUCA | 6501110842 | 51377 | Mesa para autopsias, mod. LM1A en acero inoxidable para 110V., provista de una mesa auxiliar en acero inoxidable C 1, sifón al centro de 58 1/2 x 43 1/2 x 32 cms., marca Lipshaw, 5 raquetas en acero inoxidable de 61 1/2 x 12 1/2 cms., para levantar el cadáver, está provista de agua fría y caliente. Con Com OJ: 114 | 1 | Patologìa
165511 | 1995-02-22 | UNICAUCA | 6002700098 | 6 | Discos calibradores 24 horas. Con Com OJ: 114 | 1 | Patologìa
165511 | 1995-02-22 | UNICAUCA | 6002700095 | 6 | Discos calibradores 24 horas. Con Com OJ: 114 | 1 | Patologìa
165511 | 1995-02-22 | UNICAUCA | 6002700081 | 267 | Contacto para fallas de energía eléctrica. Con Com OJ: 114 | 1 | Patologìa
165511 | 1995-02-22 | UNICAUCA | 6002700083 | 6 | Discos calibradores de 1 hora. Con Com OJ: 114 | 1 | Patologìa
165511 | 1995-02-22 | UNICAUCA | 6002700241 | 340 | Baño de parafina, control ajustable. Hace parte del udc-6002700078 Con Com OJ: 114 | 1 | Patologìa
165511 | 1995-02-22 | UNICAUCA | 6002700090 | 6 | Discos calibradores de 1 hora. Con Com OJ: 114 | 1 | Patologìa
165511 | 1995-02-22 | UNICAUCA | 6002700239 | 324 | Rotor para canastos de 110V. 60 ciclos. | 1 | Patologìa
165511 | 1995-02-22 | UNICAUCA | 6002700240 | 220 | Control de 1 hora. Con Com OJ: 114 | 1 | Patologìa
165511 | 1995-02-22 | UNICAUCA | 6002700082 | 6 | Discos calibradores de 1 hora. Con Com OJ: 114 | 1 | Patologìa
165511 | 1995-02-22 | UNICAUCA | 6002050035 | 1199 | Baño flotador para tejidos, marca Lipshaw 375, de 115V. 1.7 amp. Con Com OJ: 114 | 1 | Patologìa
165511 | 1995-02-22 | UNICAUCA | 6002700093 | 6 | Discos calibradores 24 horas. Con Com OJ: 114 | 1 | Patologìa
165511 | 1995-02-22 | UNICAUCA | 6002700196 | 15 | Patrón para cortar discos. Con Com OJ: 114 | 1 | Patologìa
166007 | 1995-02-22 | UNICAUCA | 6002430028 | 5261404 | Micrótomo de rotación Rotary CNE, marca L.K.B. No.1 C: A) 19 juegos de cuchillas tipo C, Ref.2259-145. B) 4 juegos de rieles de guía, Ref.2230-211. C) 2 mordazas para especímenes en bloque de parafina. D) 1 manual de operación. E) 1 mango. Con Com OJ: 114 | 1 | Patologìa
165511 | 1995-02-22 | UNICAUCA | 6002680002 | 4000 | Máquina selladora de polietileno, con área de sellado de 0.40 cms con guillotina pedal. Con Com OJ: 114 | 1 | Patologìa
165511 | 1995-02-22 | UNICAUCA | 6002700087 | 6 | Discos calibradores de 1 hora. Con Com OJ: 114 | 1 | Patologìa
167002 | 1995-02-22 | UNICAUCA | 7002010403 | 816070 | Computador marca Beyond, 386DX-40 Mhz, mod. 340HI2021, serie No.93009008, con drive de 3.5, 1 moden Fax (instalado), manuales, diskettes de 3.5, TTS de 3.5" y cable. TTES de 3.5". Con Com OJ: 114 | 1 | Patologìa
165511 | 1995-02-22 | UNICAUCA | 6002430029 | 8453 | Micrótomo de mano, marca Spencer, mod. 820, serie No.33587, con los siguientes aditamentos: 3 sostenedores para bloque de parafina. 1 cuchilla de 12 cms. con mango en estuche. Con Com OJ: 114 | 1 | Patologìa
167002 | 1995-02-22 | UNICAUCA | 7002130364 | 30000 | Teclado marca Mitsuml, mod. KKRE99AC, serie No.9303186597, impreso en papel. Con Com OJ: 114 | 1 | Patologìa
165511 | 1995-02-22 | UNICAUCA | 6002040079 | 2650 | Balanza marca Chatillon, capacidad 9 kilos x 10 grs. Con Com OJ: 114 | 1 | Patologìa
166007 | 1995-02-22 | UNICAUCA | 6001090257 | 7727835 | Microscopio de fluorescencia para rutina, modelo Labophot, serie 246935, Epifluorescencia No.226126, fuente de energía 88Z039N. 3 filtros exitadores V2A-B2A-G2A. 1 par de oculares 10X. 1 par de oculares 8X. 1 condensador. 1 filtro azul. 1 filtro gris. 1 objetivo 4X. 1 objetivo 10X. 1 objetivo 40X. 1 objetivo 100X. 1 carro mecánico. 1 manual. con regulador mca. Nikon Con Com OJ: 114 | 1 | Patologìa
165511 | 1995-02-22 | UNICAUCA | 6002700096 | 6 | Discos calibradores 24 horas. Con Com OJ: 114 | 1 | Patologìa
165511 | 1995-02-22 | UNICAUCA | 6002700078 | 6151 | Histokinette para CA. 110V. 60 ciclos, serie No.12536 con los siguientes accesorios: Rotor para canastos de 110V. 60 ciclos, contacto para fallas de energia electrica, control de una hora, patron para cortar discos. Contiene cables para su respectiva conexion. Con Com OJ: 114 | 1 | Patologìa
166007 | 1995-02-22 | UNICAUCA | 6001090262 | 2155039 | Microscopio transluz de investigación, mod. Optiphot, serie No.203737, con: 1 par de oculares 10X. 1 cabezal de enseñanza SR.215074, mod. T.H., con un par de oculares 10X. 1 objetivo 4X. 1 objetivo 10X. 1 objetivo 20X. 1 objetivo 40X. 1 objetivo 100X. 1 condensador. 1 cassette de filtros, ND16-NCB10-ND2. 1 caja de lámpara P/ bombillo de 12V. 5-W. 1 transformador de cabeza de enseñanza, mod.THN H04. 1 cable de conexión. Con Com OJ: 114 | 1 | Patologìa
165511 | 1995-02-22 | UNICAUCA | 6002700088 | 6 | Discos calibradores de 1 hora. Con Com OJ: 114 | 1 | Patologìa
165511 | 1995-02-22 | UNICAUCA | 6002700099 | 6 | Discos calibradores 24 horas. Con Com OJ: 114 | 1 | Patologìa
166007 | 1995-02-22 | UNICAUCA | 5590120038 | 196 | Horno electrónico, marca Thelco No.14-1-2-31470 para 115 V. Con Com OJ: 114 | 1 | Patologìa
165511 | 1995-02-22 | UNICAUCA | 6002700091 | 6 | Discos calibradores de 1 hora. Con Com OJ: 114 | 1 | Patologìa
165511 | 1995-02-22 | UNICAUCA | 6002700089 | 6 | Discos calibradores de 1 hora. Con Com OJ: 114 | 1 | Patologìa
165511 | 1995-02-22 | UNICAUCA | 6002700092 | 6 | Discos calibradores 24 horas. Con Com OJ: 114 | 1 | Patologìa
165511 | 1995-02-22 | UNICAUCA | 6002700097 | 6 | Discos calibradores 24 horas. Con Com OJ: 114 | 1 | Patologìa
165511 | 1995-02-22 | UNICAUCA | 6002700085 | 6 | Discos calibradores de 1 hora. Con Com OJ: 114 | 1 | Patologìa
166007 | 1995-02-22 | UNICAUCA | 6001090258 | 598266 | Microscopio de iluminación transluz, Nicon rutina, mod. YS2-H Alpha Fhot, con: 1 par de oculares 10X (7 unidades). 1 par de oculares 15X (6 unidades). 1 objetivo 4X (4 unidades). 1 objetivo 10X (4 unidades). 1 objetivo 40X (4 unidades). 1 objetivo 100 X (4 unidades). 1 condensador (4 unidades). 1 carro mecánico (4 unidades). Serie No.142592. Con Com OJ: 114 | 1 | Patologìa
165511 | 1995-02-22 | UNICAUCA | 6002430030 | 22430 | Micrótomo de rotación, marca Spencer, mod. 820, serie 1654, con 1 cuchilla de repuesto con su correspondiente mango, en estuche de madera forrado en hule. Con Com OJ: 114 | 1 | Patologìa
165511 | 1995-02-22 | UNICAUCA | 6002700084 | 6 | Discos calibradores de 1 hora. Con Com OJ: 114 | 1 | Patologìa
167002 | 1995-02-22 | UNICAUCA | 7002060374 | 350000 | Monitor marca Goldstar, mod. 1460 Plus, serie MC 20502465N. Con Com OJ: 114 | 1 | Patologìa
166005 | 2011-07-19 | Pto Medico | 55303686461 | 222000 | EQUIPO PARA GLUCOMETRIA ACCU CHEK ADVANTAGE. Comodato Nº 141/2012-Punto Medico Distribucione | 1 | Pediatria
166005 | 2006-02-22 | Janer-Braun | 31743 | 8250616 | Bomba de infusion B-Braun Compac | 1 | Pediatria
166005 | 2006-02-22 | Janer-Braun | 31717 | 8250616 | Bomba de infusion B-Braun Compac | 1 | Pediatria
166005 | 2008-05-22 | Janer-Braun | 32145 | 8250616 | Bomba de infusion B-Braun Compac | 1 | Pediatria
166005 | 2008-05-22 | Janer-Braun | 31736 | 8250616 | Bomba de infusion B-Braun Compac | 1 | Pediatria
166005 | 2009-10-14 | Janer-Braun | C74883 | 8250616 | Bomba de infusion B-Braun Compac | 1 | Pediatria
166005 | 2009-10-14 | Janer-Braun | C74858 | 8250616 | Bomba de infusion B-Braun Compac | 1 | Pediatria
166005 | 2009-10-14 | Janer-Braun | C74887 | 8250616 | Bomba de infusion B-Braun Compac | 1 | Pediatria
166005 | 2009-10-14 | Janer-Braun | C74874 | 8250616 | Bomba de infusion B-Braun Compac | 1 | Pediatria
166005 | 2012-12-20 | Janer-Braun | 131776 | 17288959 | Perfusor Compac B-Braun | 1 | Pediatria
166005 | 2012-12-20 | Janer-Braun | 131766 | 17288959 | Perfusor Compac B-Braun | 1 | Pediatria
166005 | 2012-12-20 | Janer-Braun | 116099 | 17288959 | Perfusor Compac B-Braun | 1 | Pediatria
166005 | 2012-12-20 | Janer-Braun | 133351 | 17288959 | Perfusor Compac B-Braun | 1 | Pediatria
166005 | 2012-12-20 | Janer-Braun | 131778 | 17288959 | Perfusor Compac B-Braun | 1 | Pediatria
166005 | 2012-12-20 | Janer-Braun | 116096 | 17288959 | Perfusor Compac B-Braun | 1 | Pediatria
166005 | 2012-12-20 | Janer-Braun | 131777 | 17288959 | Perfusor Compac B-Braun | 1 | Pediatria
166005 | 2012-12-20 | Janer-Braun | 131801 | 17288959 | Perfusor Compac B-Braun | 1 | Pediatria
166005 | 2012-12-20 | Janer-Braun | 131775 | 17288959 | Perfusor Compac B-Braun | 1 | Pediatria
166005 | 2012-12-20 | Janer-Braun | 131759 | 17288959 | Perfusor Compac B-Braun | 1 | Pediatria
166005 | 2005-08-17 | Janer-Braun | 27705 | 8250616 | Bomba de infusion B-Braun Compac | 1 | Quimioterapia
166005 | 2005-08-17 | Janer-Braun | 27568 | 8250616 | Bomba de infusion B-Braun Compac | 1 | Quimioterapia
166005 | 2008-12-08 | Janer-Braun | 44399 | 8250616 | Bomba de infusion B-Braun Compac | 1 | Quimioterapia
166008 | 2008-12-08 | Janer-Braun | 43554 | 8250616 | Bomba de infusion B-Braun Compac | 1 | Quimioterapia
166008 | 2008-12-08 | Janer-Braun | 43548 | 8250616 | Bomba de infusion B-Braun Compac | 1 | Quimioterapia
166007 | 1995-02-22 | UNICAUCA | 6090140013 | 965 | Negatoscopio de 4 cuerpos No.2304-1. Con Com OJ: 114 | 1 | Radioterapia
166007 | 2007-07-19 | General Medica | 55928 | 22890000 | Inyector automatico Vistros CT modelo VCT 610 | 1 | Rayos X
166007 | 2010-12-09 | Maccob | 20718 | 45000000 | Equipo portatil de rayos X Siemens mod Polymobil Plus S/10187800 Ctto Arrendamiento Nº 088/2012 Maccob ltda | 1 | Rayos X
166007 | 2007-03-26 | UNICAUCA | 6001081060 | 145000000 | Ecografo movil digital de nueva generaciòn, con alta resoluciòn de contraste, modo de M,B;B y M y 3B; con dopler color pulsado de alta sensibilidad, con cinco mapas seccionales, con power angio y con angulaciòn inclinable de +/- 20º, con monitor de 15'', serie M09654, alta memoria de imagenes (256) transductor convex multifrecuencia para abdomen, transductor lineal multirecuencia para tejidos blandos y estudios vasculares perifiericos, transductor endovaginal y rectal multifrecuencia; video impresora a blanco y negro capacidad adulto y pediatrico y modulo tridimensional fetal de facil movilidad y desplazamiento. Con Com OJ: 112 | 1 | Rayos X
166007 | 2012-10-05 | Sociedad RX | CI 0510Q014 | 27010800 | Precalentador de medios de contraste, marca Mallinckrodt. Cto Comodato: 176/2012 | 1 | Rayos X
166007 | 2013-12-13 | Intercomercial Medica Limitada | 36610920 | 22264875.28 | Impresora para tomografia Fujifilm medical DryPix Lite Imager Cto Comodato: 265/2013 | 1 | Rayos X
166007 | 2010-06-02 | Sociedad RX | 10514 | 55009230 | Impresora Drystar5302 marca Agfa Gevaert. | 1 | Rayos X
166008 | 2006-10-03 | UNICAUCA | 7502010045 | 1440000 | Bicicleta Recumbent Bike 850 serie B-850 Con Com OJ: 112 | 1 | Rehab. Fìsica
166008 | 1995-02-22 | UNICAUCA | 6001080233 | 120000 | Tens Inhibidor de dolor, marca Biomed 1000, serie No.62654/93, con un juego de electrodos y una pila, un estuche de pasta cada uno. Con Com OJ: 114 | 1 | Rehab. Fìsica
166008 | 2006-10-03 | UNICAUCA | 6001081059 | 6299999 | Electroestimulador de dos canales marca Mettler Electronics modelo ME 226 (Forma de Onda: Interferencial premodulada, frecuencia media (Rusa) bifasica, modos de tratamiento: Corriente rusa reciproca, rusa con reciproca y rotaciòn de vector) serie 86MW5835 Con Com OJ: 112 | 1 | Rehab. Fìsica
166008 | 2006-10-03 | UNICAUCA | 6001081058 | 6000000 | Ultrasonido doble frecuencia marca Mettler Electronics modelo ME 730 (Frecuencia -1 MHS profundo-3.3 MHZ superficial. Modo de emisiòn: continuo y pulsati l20% del ciclo de trabajo seleccionador de tiempo de tratamiento descripcion: teclado tipo membrana frontal indicador de contacto de cabezal, incluye 3 cabezales intercambiables) serie 96U10241 Con Com OJ: 112 | 1 | Rehab. Fìsica
166008 | 2006-10-03 | UNICAUCA | 6001081074 | 6300000 | Electroestimulador de dos canales marca Mettler Electronics modelo ME 226 (Forma de Onda: Interferencial premodulada, frecuencia media (Rusa) bifasica, modos de tratamiento: Corriente rusa reciproca, rusa con reciproca y rotaciòn de vector) incluye: Cable AC, 2 cables bifurcados de 72'', 2 paquetes de electrodos adhesivos. serie 86MW5868. Con Com OJ: 112 | 1 | Rehab. Fìsica
166501 | 1995-02-22 | UNICAUCA | 7001230261 | 83220 | Regulador de voltaje marca Itel, modelo 486 LAN1, serie No.93100172C. Con Com OJ: 114 | 1 | Rehab. Fìsica
166008 | 2006-10-10 | UNICAUCA | 6001081073 | 6000000 | Ultrasonido doble frecuencia marca Mettler Electronics modelo ME 730 (Frecuencia -1 MHS profundo-3.3 MHZ superficial. Modo de emisiòn: continuo y pulsatil 20% del ciclo de trabajo seleccionador de tiempo de tratamiento descripcion: teclado tipo membrana frontal indicador de contacto de cabezal, incluye cabezales de 1cm2, 10cm2, cable AC. Cable de cabezal, manual de instrucciones.) serie 96U10269 Con Com OJ: 112 | 1 | Rehab. Fìsica
166007 | 1995-02-22 | UNICAUCA | 6001080234 | 30862080 | Equipo electromiógrafo de 2 canales y PE, con impresora, drive de 3.5", teclado y pantalla, marca Medelec, mod. Sapphire 2 ME, serie No.78265. ACCESORIOS: 1 Kit Elki, que consta de: 1 metro 1 tabla cálculo de velocidad 1 estuche adaptador de aguja, Ref.15267 1 estuche electrodo para sensibilidad niños, Ref.16933. 1 estuche estimulador bipolar, Ref.16893 1 estuche Kit de electrodos de disco, Ref.17637 1 estuche Kit estimulación digital, Ref.16639 1 estuche electrodo para sensibilidad adultos, Ref.16934 1 estuche estimulador bipolar, Ref.16894 1 estuche electrodos de tierra 54482 y 54483, Ref.000W015 1 kit Elki 6, que consta de: 1 tabla de cálculo de velocidad 1 metro 5 pares de cable conectores, rojo y negro 1 conector 3 canales 1 estuche estimulador bipolar, Ref.16894 1 estuche electrodo para sensibilidad niños, Ref.169330 1 estuche kit estimulación digital, Ref.16639 1 estuche estimulador bipolar, Ref.16893 1 estuche adaptador de aguja, Ref.15267 1 estuche elelctrodos de tierra, Ref.W015 54483 1 estuche electrodo de sensibilidad adultos, Ref.16934 6 cables electrodos EBG OTROS: 1 cable conector PSW862 Cliff 1 pedal Saphire con 2 cables conectores 11764 4 diskettes de 3.5 marca Maxell 1 preamplificador marca Medelec Shapphire 2, serie No.78266, con su respectivo cable de conexión. 2 audífonos cable conector marca Telephonics 78265H, series No.801352 y 801463. Con Com OJ: 114 | 1 | Rehab. Fìsica
166008 | 2006-10-03 | UNICAUCA | 7502010047 | 1440000 | Bicicleta Recumbent Bike 850 serie B-850 Con Com OJ: 112 | 1 | Rehab. Fìsica
166008 | 1995-02-22 | UNICAUCA | 6001080231 | 120000 | Tens Inhibidor de dolor, marca Biomed 1000, serie No.62649/93, con un juego de electrodos y una pila, un estuche de pasta cada uno. Con Com OJ: 114 | 1 | Rehab. Fìsica
166008 | 2006-10-03 | UNICAUCA | 7502010046 | 1440000 | Bicicleta Recumbent Bike 850 serie B-850 Con Com OJ: 112 | 1 | Rehab. Fìsica
166008 | 1995-02-22 | UNICAUCA | 6001080235 | 1849000 | Equipo de ultrasonido portátil del cabezal, marca Chattanooga Corp, mod. 230P, serie No.7264, con manual y operaciones. Con Com OJ: 114 | 1 | Rehab. Fìsica
166008 | 1995-02-22 | UNICAUCA | 6001080232 | 120000 | Tens Inhibidor de dolor, marca Biomed 1000, serie No.62674/93, con un juego de electrodos y una pila, un estuche de pasta cada uno. Con Com OJ: 114 | 1 | Rehab. Fìsica
166005 | 2007-01-02 | Janer-Braun | 27667 | 8250616 | Bomba de infusion B-Braun Compac | 1 | Sala Medicas | Traslado No. 001 24-02/2012 DE NUTRICION Y DIETETICA
166005 | 2007-01-02 | Janer-Braun | 27759 | 8250616 | Bomba de infusion B-Braun Compac | 1 | Sala Medicas | Traslado No. 001 24-02/2012 DE NUTRICION Y DIETETICA
166005 | 2007-01-02 | Janer-Braun | 27604 | 8250616 | Bomba de infusion B-Braun Compac | 1 | Sala Medicas | Traslado No. 001 24-02/2012 DE NUTRICION Y DIETETICA
166005 | 2007-01-02 | Janer-Braun | 27570 | 8250616 | Bomba de infusion B-Braun Compac | 1 | Sala Medicas | Traslado No. 001 24-02/2012 DE NUTRICION Y DIETETICA
166005 | 2006-02-22 | Janer-Braun | 32133 | 8250616 | Bomba de infusion B-Braun Compac | 1 | Sala Medicas
166005 | 2008-05-22 | Janer-Braun | 41482 | 8250616 | Bomba de infusion B-Braun Compac | 1 | Sala Medicas
166005 | 2006-02-22 | Janer-Braun | 32143 | 8250616 | Bomba de infusion B-Braun Compac | 1 | Sala Medicas
166005 | 2006-02-22 | Janer-Braun | 31735 | 8250616 | Bomba de infusion B-Braun Compac | 1 | Sala Medicas
166005 | 2008-05-22 | Janer-Braun | 41492 | 8250616 | Bomba de infusion B-Braun Compac | 1 | Sala Medicas
166005 | 2006-02-22 | Janer-Braun | 31728 | 8250616 | Bomba de infusion B-Braun Compac | 1 | Sala Medicas
166005 | 2006-02-22 | Janer-Braun | 32132 | 8250616 | Bomba de infusion B-Braun Compac | 1 | Sala Medicas
166005 | 2008-05-22 | Janer-Braun | 41491 | 8250616 | Bomba de infusion B-Braun Compac | 1 | Sala Medicas
166005 | 2011-07-19 | Pto Medico | 55303150708 | 222000 | EQUIPO PARA GLUCOMETRIA ACCU CHEK ADVANTAGE. Comodato Nº 141/2012-Punto Medico Distribucione | 1 | Sala Medicas
166005 | 2008-05-22 | Janer-Braun | 41480 | 8250616 | Bomba de infusion B-Braun Compac | 1 | Sala Medicas
166005 | 2011-07-19 | Pto Medico | 55303646005 | 222000 | EQUIPO PARA GLUCOMETRIA ACCU CHEK ADVANTAGE. Comodato Nº 141/2012-Punto Medico Distribucione | 1 | Sala Medicas
166005 | 2009-10-14 | Janer-Braun | C74864 | 8250616 | Bomba de infusion B-Braun Compac | 1 | Sala Medicas
166005 | 2009-10-14 | Janer-Braun | C74881 | 8250616 | Bomba de infusion B-Braun Compac | 1 | Sala Medicas
166005 | 2009-10-14 | Janer-Braun | C74865 | 8250616 | Bomba de infusion B-Braun Compac | 1 | Sala Medicas
166005 | 2009-10-14 | Janer-Braun | C74869 | 8250616 | Bomba de infusion B-Braun Compac | 1 | Sala Medicas
166005 | 2012-12-20 | Janer-Braun | 44327 | 8250616 | Bomba de infusion B-Braun Compac | 1 | Sala Medicas
166005 | 2012-12-20 | Janer-Braun | 44533 | 8250616 | Bomba de infusion B-Braun Compac | 1 | Sala Medicas
166005 | 2012-12-20 | Janer-Braun | 47748 | 8250616 | Bomba de infusion B-Braun Compac | 1 | Sala Medicas
166005 | 2012-12-20 | Janer-Braun | 47854 | 8250616 | Bomba de infusion B-Braun Compac | 1 | Sala Medicas
166005 | 2012-12-20 | Janer-Braun | 50051 | 8250616 | Bomba de infusion B-Braun Compac | 1 | Sala Medicas
166005 | 2011-07-19 | Pto Medico | 55303703982 | 222000 | EQUIPO PARA GLUCOMETRIA ACCU CHEK ADVANTAGE. Comodato Nº 141/2012-Punto Medico Distribucione | 1 | Sala Medicas
166005 | 2012-11-27 | Pto Medico | 553081447585 | 222000 | EQUIPO PARA GLUCOMETRIA ACCU CHEK ADVANTAGE. Comodato Nº 141/2012-Punto Medico Distribucione | 1 | Sala Medicas
166005 | 2013-05-27 | Janer-Braun | 16413-50153-45770-41455-74821-43654 | 49503696 | Bomba de infusion B-Braun Compac | 6 | Sala Medicas
166005 | 2008-12-08 | Janer-Braun | 44426 | 8250616 | Bomba de infusion B-Braun Compac | 1 | Sala Partos
166005 | 2008-05-22 | Janer-Braun | 41503 | 8250616 | Bomba de infusion B-Braun Compac | 1 | Sala Partos
166005 | 2007-01-02 | Janer-Braun | 32148 | 8250616 | Bomba de infusion B-Braun Compac | 1 | Sala Partos
166005 | 2009-10-14 | Janer-Braun | C74889 | 8250616 | Bomba de infusion B-Braun Compac | 1 | Sala Partos
166005 | 2009-10-14 | Janer-Braun | C74850 | 8250616 | Bomba de infusion B-Braun Compac | 1 | Sala Partos
166005 | 2007-01-02 | Janer-Braun | 32151 | 8250616 | Bomba de infusion B-Braun Compac | 1 | Sala Partos
166005 | 2013-04-18 | Janer-Braun | 165215-166903-165321-169271-164706-169295 | 139200000 | Bomba de infusion B-Braun Space | 6 | Sala Partos
166005 | 2013-04-18 | Janer-Braun | sin | 3132000 | Cables de poder Space B-Braun | 6 | Sala Partos
166006 | 2011-07-21 | Pto Medico | 55303674123 | 222000 | EQUIPO PARA GLUCOMETRIA ACCU CHEK ADVANTAGE. Comodato Nº 141/2012-Punto Medico Distribucione | 1 | Sala Partos
167002 | 2010-04-13 | Bco Banco Davivienda | 4501612602 | 1608907.53 | Computador marca Hewlett Packard, CPU Nº 004501612602 S/SMXJ9200CGQ,Monitor Hewlett Packard Nº 004501353793 S/CNC719RXSB, Teclado Nº 004501612883, Mouse. Comodato Nº 003/2010 Banco Banco Davivienda | 1 | Sala Partos
167002 | 2010-04-13 | Bco Banco Davivienda | 4501012495 | 1608907.53 | Computador marca Hewlett Packard, CPU Nº 004501012495 S/SMXJ9200CGQ,Monitor Hewlett Packard Nº 004501063145 S/CNN6142BPY, Teclado Nº 0045101612800, Mouse. Comodato Nº 003/2010 Banco Banco Davivienda | 1 | Auditoria Cuentas medicas
166005 | 2009-10-14 | Janer-Braun | C74902 | 8250616 | Bomba de infusion B-Braun Compac | 1 | Sala Quirurgicas
166005 | 2009-10-14 | Janer-Braun | C74882 | 8250616 | Bomba de infusion B-Braun Compac | 1 | Sala Quirurgicas
166005 | 2009-10-14 | Janer-Braun | C74897 | 8250616 | Bomba de infusion B-Braun Compac | 1 | Sala Quirurgicas
166005 | 2009-10-14 | Janer-Braun | C74863 | 8250616 | Bomba de infusion B-Braun Compac | 1 | Sala Quirurgicas
166005 | 2009-10-14 | Janer-Braun | C74860 | 8250616 | Bomba de infusion B-Braun Compac | 1 | Sala Quirurgicas
166005 | 2009-10-14 | Janer-Braun | C74895 | 8250616 | Bomba de infusion B-Braun Compac | 1 | Sala Quirurgicas
166005 | 2009-10-14 | Janer-Braun | C74893 | 8250616 | Bomba de infusion B-Braun Compac | 1 | Sala Quirurgicas
166005 | 2009-10-14 | Janer-Braun | C74886 | 8250616 | Bomba de infusion B-Braun Compac | 1 | Sala Quirurgicas
166005 | 2008-12-08 | Janer-Braun | 43553 | 8250616 | Bomba de infusion B-Braun Compac | 1 | Sala Quirurgicas
166005 | 2008-12-08 | Janer-Braun | 44403 | 8250616 | Bomba de infusion B-Braun Compac | 1 | Sala Quirurgicas
166005 | 2008-12-08 | Janer-Braun | 43537 | 8250616 | Bomba de infusion B-Braun Compac | 1 | Sala Quirurgicas
166005 | 2008-12-08 | Janer-Braun | 44392 | 8250616 | Bomba de infusion B-Braun Compac | 1 | Sala Quirurgicas
166005 | 2007-01-02 | Janer-Braun | 31732 | 8250616 | Bomba de infusion B-Braun Compac | 1 | Sala Quirurgicas
166005 | 2007-01-02 | Janer-Braun | 32135 | 8250616 | Bomba de infusion B-Braun Compac | 1 | Sala Quirurgicas
166005 | 2011-07-21 | Pto Medico | 55303703846 | 222000 | EQUIPO PARA GLUCOMETRIA ACCU CHEK ADVANTAGE. Comodato Nº 141/2012-Punto Medico Distribucione | 1 | Sala Quirurgicas
166005 | 2008-12-08 | Janer-Braun | 44407 | 8250616 | Bomba de infusion B-Braun Compac | 1 | Sala Quirurgicas
166005 | 2008-12-08 | Janer-Braun | 44402 | 8250616 | Bomba de infusion B-Braun Compac | 1 | Sala Quirurgicas
166005 | 2011-07-21 | Pto Medico | 55303696207 | 222000 | EQUIPO PARA GLUCOMETRIA ACCU CHEK ADVANTAGE. Comodato Nº 141/2012-Punto Medico Distribucione | 1 | Sala Quirurgicas
166005 | 2013-01-30 | Punto Medico | 55308237433 | 222000 | EQUIPO PARA GLUCOMETRIA ACCU CHEK ADVANTAGE. Comodato Nº 141/2012-Punto Medico Distribucione | 1 | Sala Quirurgicas
166005 | 2006-02-22 | Janer-Braun | 31731 | 8250616 | Bomba de infusion B-Braun Compac | 1 | Sala Quirurgicas
166005 | 2006-02-22 | Janer-Braun | 32138 | 8250616 | Bomba de infusion B-Braun Compac | 1 | Sala Quirurgicas
166005 | 2005-08-17 | Janer-Braun | 27683 | 8250616 | Bomba de infusion B-Braun Compac | 1 | Sala Quirurgicas
166005 | 2007-01-02 | Janer-Braun | 27681 | 8250616 | Bomba de infusion B-Braun Compac | 1 | Sala Quirurgicas
166005 | 2007-01-02 | Janer-Braun | 27575 | 8250616 | Bomba de infusion B-Braun Compac | 1 | Sala Quirurgicas
166005 | 2007-01-02 | Janer-Braun | 27722 | 8250616 | Bomba de infusion B-Braun Compac | 1 | Sala Quirurgicas
166005 | 2007-01-02 | Janer-Braun | 27599 | 8250616 | Bomba de infusion B-Braun Compac | 1 | Sala Quirurgicas
166005 | 2007-01-02 | Janer-Braun | 27628 | 8250616 | Bomba de infusion B-Braun Compac | 1 | Sala Quirurgicas
166005 | 2007-01-02 | Janer-Braun | 27648 | 8250616 | Bomba de infusion B-Braun Compac | 1 | Sala Quirurgicas
166005 | 2009-10-14 | Janer-Braun | C74899 | 8250616 | Bomba de infusion B-Braun Compac | 1 | Sala Quirurgicas
166005 | 2013-02-15 | Janer-Braun | 44528-44291-31682-32174-44352 | 41253080 | Bomba de infusion B-Braun Compac | 5 | Sala Quirurgicas
196007 | 1995-02-22 | UNICAUCA | 9600710045 | 28700 | Dretsbach Robert H. y otro, Manual de Toxitología Clínica, prevención diagnóstico y tratamiento, Editorial Manual Moderno 1988, en rústica. Con Com OJ: 114 | 1 | Toxicologìa
196007 | 1995-02-22 | UNICAUCA | 9600710047 | 33500 | Malagón Londozo y Colab., manejo integral de urgencias, Editorial Médica Panamericana, primera edición 1992, empastado. Con Com OJ: 114 | 1 | Toxicologìa
196007 | 1995-02-22 | UNICAUCA | 9600710043 | 16900 | Maden J.S. alcoholismo y farmacodependencia, editorial Manual Moderno 1986, en rústica. Con Com OJ: 114 | 1 | Toxicologìa
196007 | 1995-02-22 | UNICAUCA | 9600710053 | 39900 | Katzung Bertram G., Farmacología Básica y Clínica, manual moderno 1991, en rústica. Con Com OJ: 114 | 1 | Toxicologìa
166501 | 1995-02-22 | UNICAUCA | 6501110843 | 76000 | Mesa para microcomputador de 1.20 x 0.76, con consola central de 0.51 1/2 x 0.30, herraje en tubo redondo de 2", calibre 14, tablex pizano de 30 mm. con borde PVC. Con Com OJ: 114 | 1 | Toxicologìa
196007 | 1995-02-22 | UNICAUCA | 9600710051 | 52900 | Saunders Charles E. y otro, Diagnóstico y tratamiento de urgencias, manual moderno 1991, en rústica. Con Com OJ: 114 | 1 | Toxicologìa
167001 | 1995-02-22 | UNICAUCA | 7001340035 | 9000 | Antena Venturello 5MCC. Con Com OJ: 114 | 1 | Toxicologìa
167001 | 1995-02-22 | UNICAUCA | 7001130106 | 39900 | Grabadora tipo periodista marca National, serie No.BF2Kd05856, con un manual. Con Com OJ: 114 | 1 | Toxicologìa
167001 | 1995-02-22 | UNICAUCA | 7001340036 | 7600 | Antena marca Venturello CR14. Con Com OJ: 114 | 1 | Toxicologìa
166501 | 1995-02-22 | UNICAUCA | 6501110844 | 58000 | Mesa para impresora de 0.60 x 0.77, con soporte doble ranura, herraje de tubo redondo de 2" calibre 14, tablex pizano, de 30 mm., con borde PVC. Con Com OJ: 114 | 1 | Toxicologìa
167002 | 1995-02-22 | UNICAUCA | 7002050141 | 350000 | Impresora marca Epson LK-570, modelo P630A, serie No.41NE152831, para 120V. 50/60 Hz 2.0A. Con Com OJ: 114 | 1 | Toxicologìa
167001 | 1995-02-22 | UNICAUCA | 7001340037 | 24900 | Antena marca Ringo x 2 mts. Con Com OJ: 114 | 1 | Toxicologìa
167001 | 1995-02-22 | UNICAUCA | 7001270025 | 290000 | Televisor marca Sanyo de 19", a color, modelo AVM19M, chasís No.62L191MO, serie impresa en papel No.62815883, para 120V 60Hz-71W, con control remoto marca Sanyo, antena interna, manual de funcionamiento y su respectivo cable de conexión. Con Com OJ: 114 | 1 | Toxicologìa
167001 | 1995-02-22 | UNICAUCA | 7001260237 | 267900 | Radioteléfono marca Yaesu, modelo FT-415, serie 36300700, con 1 bateria marca Yaesu FNB, antena, 1 adaptador Yaesu, mod.NC-288, 1 correa y manual. Con Com OJ: 114 | 1 | Toxicologìa
166502 | 1995-02-22 | UNICAUCA | 6502020042 | 20000 | Calculadora programable marca Casio, FX3600P, con su respectivo estuche en cuero y manual. Con Com OJ: 114 | 1 | Toxicologìa
166005 | 2008-06-26 | Janer-Braun | 13747 | 8250616 | Bomba de infusion B-Braun Compac | 1 | Trauma
166005 | 2008-12-26 | Janer-Braun | 43572 | 8250616 | Bomba de infusion B-Braun Compac | 1 | Trauma
166005 | 2013-07-10 | Janer-Braun | 49026-41324-47806-74798 | 33002464 | Bomba de infusion B-Braun Compac | 4 | Trauma
166005 | 2011-07-19 | Pto Medico | 55303703674 | 222000 | EQUIPO PARA GLUCOMETRIA ACCU CHEK ADVANTAGE. Comodato Nº 141/2012-Punto Medico Distribucione | 1 | Trauma
166005 | 2013-04-15 | Janer-Braun | 32541-50188-49097-50186-47823 | 41253080 | Bomba de infusion B-Braun Compac | 5 | Trauma
166005 | 2008-06-26 | Janer-Braun | 16500 | 8250616 | Bomba de infusion B-Braun Compac | 1 | Trauma
166005 | 2010-08-30 | Jomedical | 409041095-409041096-309040145-210042908-309039916-309040147-408243627-408243640-309040153-408243623-309040155-408243627-309040157-309040158-309040203- | 313200000 | Equipo Monitor de signos vitales Criticare con 3 IBP, modelo Ncompass, con,los siguientes accesorios:- 15 Mangueras de Nibp marca criticare, 15 Brazalete adulto 1 via reusable marca criticare, 15 cable de poder marca criticare, 15 Sensor SPO2 adulto reusable marca criticare series: 309714302-309714304-309714327-309713511-309713549-409710453-409715575-309714591-309714599-309714604-309714605-309714612-309714614-309714624-309714622.15.- Cable ECG 3 latiguillos-15 Sensor de temperatura de piel marca Unimed-15 Airbone direct serial Bridge marca Quatech modelo ABDG-SE-DP104 -Ctto arrendamiento Nº 057/2013- Jomedical Ltda | 15 | Uci
166005 | 2010-08-30 | Jomedical | MXL9360DY4 | 29000000 | Central de Monitoria, compuesto de : Computador CPU HPDX2400, marca HP, mod HP2400, Monitor H.P. Mod/HPS1933 S/CNC211R2DC, pantalla LCD 19” marca Samsung S/MY19H9LQ63454P,teclado y mouse. Con los siguientes accesorios: 1 Vital View central station sofware instalado marca criticare modelo Vitalview serie 10039- 12 fuentes de voltaje 5V con cable AC. Ctto arrendamiento Nº 113/2010- Jomedical Ltda | 1 | Uci
166005 | 2012-11-21 | Instrumentaciòn S.A. | 1902-754A1170N0004 | 66757350 | Maquina equipo de Gases Arteriales ABL 800 Radiometer. | 1 | Uci
166005 | 2008-12-08 | Janer-Braun | 44438 | 8250616 | Bomba de infusion B-Braun Compac | 1 | Uci
166005 | 2005-08-17 | Janer-Braun | 27630 | 8250616 | Bomba de infusion B-Braun Compac | 1 | Uci
166005 | 2007-01-02 | Janer-Braun | 27590 | 8250616 | Bomba de infusion B-Braun Compac | 1 | Uci
166005 | 2008-12-08 | Janer-Braun | 44435 | 8250616 | Bomba de infusion B-Braun Compac | 1 | Uci
166005 | 2011-07-21 | Pto Medico | 55303702236 | 222000 | EQUIPO PARA GLUCOMETRIA ACCU CHEK ADVANTAGE. Comodato Nº 141/2012-Punto Medico Distribucione | 1 | Uci
166005 | 2011-07-21 | Pto Medico | 55303669972 | 222000 | EQUIPO PARA GLUCOMETRIA ACCU CHEK ADVANTAGE. Comodato Nº 141/2012-Punto Medico Distribucione | 1 | Uci
166005 | 2007-01-02 | Janer-Braun | 31730 | 8250616 | Bomba de infusion B-Braun Compac | 1 | Uci
166005 | 2007-01-02 | Janer-Braun | 27727 | 8250616 | Bomba de infusion B-Braun Compac | 1 | Uci
166005 | 2008-12-08 | Janer-Braun | 44427 | 8250616 | Bomba de infusion B-Braun Compac | 1 | Uci
166005 | 2007-01-02 | Janer-Braun | 27772 | 8250616 | Bomba de infusion B-Braun Compac | 1 | Uci
166005 | 2007-01-02 | Janer-Braun | 27522 | 8250616 | Bomba de infusion B-Braun Compac | 1 | Uci
166005 | 2011-07-21 | Pto Medico | 55306159894 | 222000 | EQUIPO PARA GLUCOMETRIA ACCU CHEK ADVANTAGE. Comodato Nº 141/2012-Punto Medico Distribucione | 1 | UCINT
166005 | 2012-09-20 | Punto Medico | 55306174135 | 222000 | EQUIPO PARA GLUCOMETRIA ACCU CHEK ADVANTAGE. Comodato Nº 141/2012-Punto Medico Distribucione | 1 | Uci
166005 | 2012-09-20 | Punto Medico | 55306118157 | 222000 | EQUIPO PARA GLUCOMETRIA ACCU CHEK ADVANTAGE. Comodato Nº 141/2012-Punto Medico Distribucione | 1 | Uci
166005 | 2007-01-02 | Janer-Braun | 27557 | 8250616 | Bomba de infusion B-Braun Compac | 1 | Uci
166005 | 2007-01-02 | Janer-Braun | 27709 | 8250616 | Bomba de infusion B-Braun Compac | 1 | Uci
166005 | 2007-01-02 | Janer-Braun | 27581 | 8250616 | Bomba de infusion B-Braun Compac | 1 | Uci
166005 | 2007-01-02 | Janer-Braun | 27571 | 8250616 | Bomba de infusion B-Braun Compac | 1 | Uci
166005 | 2008-12-08 | Janer-Braun | 44432 | 8250616 | Bomba de infusion B-Braun Compac | 1 | Uci
166005 | 2007-01-02 | Janer-Braun | 27731 | 8250616 | Bomba de infusion B-Braun Compac | 1 | Uci
166005 | 2007-01-02 | Janer-Braun | 27572 | 8250616 | Bomba de infusion B-Braun Compac | 1 | Uci
166005 | 2009-10-14 | Janer-Braun | C74890 | 8250616 | Bomba de infusion B-Braun Compac | 1 | Uci
166005 | 2009-10-14 | Janer-Braun | C74846 | 8250616 | Bomba de infusion B-Braun Compac | 1 | Uci
166005 | 2009-10-14 | Janer-Braun | C74904 | 8250616 | Bomba de infusion B-Braun Compac | 1 | Uci
166005 | 2009-10-14 | Janer-Braun | C74875 | 8250616 | Bomba de infusion B-Braun Compac | 1 | Uci
166005 | 2011-10-14 | Janer-Braun | C44576 | 8250616 | Bomba de infusion B-Braun Compac | 1 | Uci
166005 | 2011-10-14 | Janer-Braun | C50090 | 8250616 | Bomba de infusion B-Braun Compac | 1 | Uci
166005 | 2012-08-23 | Allers s.a | VLO17853 | 12286000 | Monitor de gasto cardiaco central y perifierico Vigileo, marca Baxter Comodato: 156/2012 | 1 | Uci
166005 | 2012-08-23 | Allers s.a | VLO17849 | 12286000 | Monitor de gasto cardiaco central y perifierico Vigileo, marca Baxter Comodato: 156/2012 | 1 | Uci
166005 | 2012-10-19 | Allers s.a | VLO10552 | 14310000 | Monitor de gasto cardiaco central y perifierico Vigilance II marca Baxter.Accesorios: Cuatro cables y uno de corriente, tres protocolos de manejo rapido. Cables: Modulo òptico de oximetria mod OM2, Ref. 152694006 A Serie 75183.* Cable cardiaco a paciente Ref 70CC2, Lot. S10509* Cable interfase ECG Ref 64EKNK1* Sonda de temperatura para inyecciòn en lìnea Ref 93522.* Cable de corriente. Comodato: 156/2012 | 1 | Uci
166007 | 2013-12-17 | Drogueria Alianza | 896135021 | 2900000 | Cable de interface para monitores marca Criticare N Compass Lote 7454250120. | 5 | uci
166007 | 2009-08-01 | Drogueria Alianza | 89608321 | 4200000 | Cable de interface para monitor Mindray | 14 | Uci
166005 | 2011-08-11 | Janer-Braun | 129227 129238 129241 129248 129255 129431 129477 129482 129492 129624 129649 129791 129999 130127 130146 130152 130166 130204 130216 130272 130303 130375 130378 130408 130413 130490 130584 130785 130904 130964 130994 131033 131057 131116 131128 131156 131162 131206 131222 131223 131231 131722 131770 131810 131865 131906 131944 131950 131966 131972 131974 131981 131987 131992 131994 131998 131999 132009 132032 132035 132051 132054 132060 132062 132071 132074 132082 132105 132112 132115 132119 132126 132148 132160 132163 132170 132208 132216 132234 132249 132259 132269 132280 132232 132326 132367 132466 132483 132488 132492 132522 132523 | 2134400000 | Bomba de infusion B-Braun Compac Space | 92 | Uci
166005 | 2011-08-11 | Janer-Braun | 37955-37977-37991-38008-38059-38274-38342-38359-38361-38406-38468-38483-38501-35/8573-38584-38595-38599-38601-38602-38639-38653-38680-38683- | 108054000 | Estacion Space P/4 bombas de infusion. | 23 | Uci
166005 | 2011-12-28 | UNICAUCA | 31211106790 | 51040000 | Sistema de Ventilador 840 de 110 V Contiene: *Carro *Dos filtros inspiratorios *Dos mangueras aire-O2 * Un pulmon * Un Registro Invima *Un manual usuario. | 1 | Uci
166005 | 2011-12-28 | UNICAUCA | 3121408840 | 51040000 | Sistema de Ventilador 840 de 110 V Contiene: *Carro *Dos filtros inspiratorios *Dos mangueras aire-O2 * Un pulmon * Un Registro Invima *Un manual usuario. | 1 | Uci
166005 | 2011-12-28 | UNICAUCA | 3121108950 | 51040000 | Sistema de Ventilador 840 de 110 V Contiene: *Carro *Dos filtros inspiratorios *Dos mangueras aire-O2 * Un pulmon * Un Registro Invima *Un manual usuario. | 1 | Uci
166005 | 2011-12-28 | UNICAUCA | 3121108920 | 51040000 | Sistema de Ventilador 840 de 110 V Contiene: *Carro *Dos filtros inspiratorios *Dos mangueras aire-O2 * Un pulmon * Un Registro Invima *Un manual usuario. | 1 | Uci
166005 | 2012-05-24 | Janer-Braun | 150529-164072-150715-150170-150552-164040-165634-150054-151315-150066-150537-150705-151126-151266-164219-165577-164114-164107-150988-165567-164342-150482-151350-150167-164081-164071-163366-151449-151372-151314-150095-150759-150080-150666-150985-151349-150536-151340-151351-150111-153990-163997-151319-150006-151401-150155-150286-164111-164141-150955-151333-150935-151280-150057-151021-164205-151295-163378-150181-150940-150556-150094-150166-150160-151093-149978-150070-150966-150089-151020 | 1624000000 | Bomba de Infusion B-Braun Space | 70 | Uci Pediatrica
166005 | 2012-05-24 | Janer-Braun | 122573-122576-122838-122805-122541-122491-122675-144095-144328-144171-144224-144021-144343-122897-143715-144169-143931-144094-145782-144271- | 464000000 | Perfusor Compac B-Braun | 20 | Uci Pediatrica
166005 | 2012-05-24 | Janer-Braun |  | 11484000 | Soportes de Atril Space | 18 | Uci Pediatrica
166005 | 2012-05-24 | Janer-Braun |  | 7076000 | Multicables SP 12V | 10 | Uci Pediatrica
166005 | 2012-05-24 | Janer-Braun |  | 9396000 | Cables de poder Space B-Braun | 18 | Uci Pediatrica
166005 | 2012-05-24 | Janer-Braun | 38484-39055-38089-38471-38068-37999-38475-37980-38117-38490-38396-39042-38360-38062-38065-38645- | 75168000 | Estaciones Space B-Braun para 4 bombas Space B-Braun | 16 | Uci Pediatrica
166005 | 2012-05-24 | Janer-Braun | 38484-39055-38089-38471-38068-37999-38475-37980-38117-38490-38396-39042-38360-38062-38065-38645- | 19488000 | Cubiertas para centro de control Space B-Braun | 8 | Uci Pediatrica
166005 | 2012-08-23 | Allers s.a | VLO08868 | 12286000 | Monitor de gasto cardiaco central y perifierico Vigileo, marca Baxter, PLACA 043789 | 1 | Uci Pediatrica
166005 | 2011-07-21 | Pto Medico | 55306095104 | 222000 | EQUIPO PARA GLUCOMETRIA ACCU CHEK ADVANTAGE. Comodato Nº 141/2012-Punto Medico Distribucione | 1 | UCINT
166005 | 2012-11-01 | Amanecer Medico | 111031756 | 22500000 | Ventilador marca Trilogy 100, Phillis Respironics, con còdigo interno alfanumerico Nº F06359 S/111031756 bateria Nº AM43 Ref. 1055804, 101EA5MP20100719 + cable de corriente Contr Comod: 140/2012 | 1 | UCINT
166005 | 2007-01-25 | Janer-Braun | C41733 | 8250616 | Bomba de infusion B-Braun Compac | 1 | UCINT
166005 | 2007-01-25 | Janer-Braun | C41753 | 8250616 | Bomba de infusion B-Braun Compac | 1 | UCINT
166005 | 2007-01-25 | Janer-Braun | C41756 | 8250616 | Bomba de infusion B-Braun Compac | 1 | UCINT
166005 | 2007-01-25 | Janer-Braun | C41720 | 8250616 | Bomba de infusion B-Braun Compac | 1 | UCINT
166005 | 2007-01-25 | Janer-Braun | C41750 | 8250616 | Bomba de infusion B-Braun Compac | 1 | UCINT
166005 | 2007-01-25 | Janer-Braun | C41725 | 8250616 | Bomba de infusion B-Braun Compac | 1 | UCINT
166005 | 2007-01-25 | Janer-Braun | C41718 | 8250616 | Bomba de infusion B-Braun Compac | 1 | UCINT
166005 | 2007-01-25 | Janer-Braun | C41717 | 8250616 | Bomba de infusion B-Braun Compac | 1 | UCINT
166005 | 2007-01-25 | Janer-Braun | C41736 | 8250616 | Bomba de infusion B-Braun Compac | 1 | UCINT
166005 | 2007-01-25 | Janer-Braun | C41734 | 8250616 | Bomba de infusion B-Braun Compac | 1 | UCINT
166005 | 2008-12-08 | Janer-Braun | C44408 | 8250616 | Bomba de infusion B-Braun Compac | 1 | UCINT
166005 | 2008-12-08 | Janer-Braun | C44404 | 8250616 | Bomba de infusion B-Braun Compac | 1 | UCINT
166005 | 2007-01-25 | Janer-Braun | C41740 | 8250616 | Bomba de infusion B-Braun Compac | 1 | UCINT
166005 | 2007-01-25 | Janer-Braun | C41745 | 8250616 | Bomba de infusion B-Braun Compac | 1 | UCINT
166005 | 2007-01-25 | Janer-Braun | C41739 | 8250616 | Bomba de infusion B-Braun Compac | 1 | UCINT
166005 | 2007-01-25 | Janer-Braun | C41727 | 8250616 | Bomba de infusion B-Braun Compac | 1 | UCINT
166005 | 2007-01-25 | Janer-Braun | C41749 | 8250616 | Bomba de infusion B-Braun Compac | 1 | UCINT
166005 | 2007-01-25 | Janer-Braun | C41714 | 8250616 | Bomba de infusion B-Braun Compac | 1 | UCINT
166005 | 2007-01-25 | Janer-Braun | C41728 | 8250616 | Bomba de infusion B-Braun Compac | 1 | UCINT
166005 | 2007-01-25 | Janer-Braun | C41754 | 8250616 | Bomba de infusion B-Braun Compac | 1 | UCINT
166005 | 2007-01-25 | Janer-Braun | C41730 | 8250616 | Bomba de infusion B-Braun Compac | 1 | UCINT
166005 | 2007-01-25 | Janer-Braun | C41758 | 8250616 | Bomba de infusion B-Braun Compac | 1 | UCINT
166005 | 2007-01-25 | Janer-Braun | C41722 | 8250616 | Bomba de infusion B-Braun Compac | 1 | UCINT
166005 | 2007-01-25 | Janer-Braun | C41732 | 8250616 | Bomba de infusion B-Braun Compac | 1 | UCINT
166005 | 2008-12-08 | Janer-Braun | C44405 | 8250616 | Bomba de infusion B-Braun Compac | 1 | UCINT
166005 | 2007-01-25 | Janer-Braun | C41715 | 8250616 | Bomba de infusion B-Braun Compac | 1 | UCINT
166005 | 2007-01-25 | Janer-Braun | C41742 | 8250616 | Bomba de infusion B-Braun Compac | 1 | UCINT
166005 | 2007-01-25 | Janer-Braun | C41726 | 8250616 | Bomba de infusion B-Braun Compac | 1 | UCINT
166005 | 2007-01-25 | Janer-Braun | C41741 | 8250616 | Bomba de infusion B-Braun Compac | 1 | UCINT
166005 | 2007-01-25 | Janer-Braun | C41752 | 8250616 | Bomba de infusion B-Braun Compac | 1 | UCINT
166005 | 2008-12-08 | Janer-Braun | C44401 | 8250616 | Bomba de infusion B-Braun Compac | 1 | UCINT
166005 | 2007-01-25 | Janer-Braun | C41751 | 8250616 | Bomba de infusion B-Braun Compac | 1 | UCINT
166005 | 2007-01-25 | Janer-Braun | C41738 | 8250616 | Bomba de infusion B-Braun Compac | 1 | UCINT
166005 | 2007-01-25 | Janer-Braun | C41757 | 8250616 | Bomba de infusion B-Braun Compac | 1 | UCINT
166005 | 2007-01-25 | Janer-Braun | C41723 | 8250616 | Bomba de infusion B-Braun Compac | 1 | UCINT
166005 | 2007-01-25 | Janer-Braun | C41719 | 8250616 | Bomba de infusion B-Braun Compac | 1 | UCINT
166005 | 2008-12-08 | Janer-Braun | C44425 | 8250616 | Bomba de infusion B-Braun Compac | 1 | UCINT
166005 | 2009-10-14 | Janer-Braun | C74891 | 8250616 | Bomba de infusion B-Braun Compac | 1 | UCINT
166005 | 2009-10-14 | Janer-Braun | C74847 | 8250616 | Bomba de infusion B-Braun Compac | 1 | UCINT
166005 | 2009-10-14 | Janer-Braun | C74896 | 8250616 | Bomba de infusion B-Braun Compac | 1 | UCINT
166005 | 2009-10-14 | Janer-Braun | C74884 | 8250616 | Bomba de infusion B-Braun Compac | 1 | UCINT
166005 | 2009-10-14 | Janer-Braun | C74855 | 8250616 | Bomba de infusion B-Braun Compac | 1 | UCINT
166005 | 2009-10-14 | Janer-Braun | C74868 | 8250616 | Bomba de infusion B-Braun Compac | 1 | UCINT
166005 | 2009-10-14 | Janer-Braun | C74867 | 8250616 | Bomba de infusion B-Braun Compac | 1 | UCINT
166005 | 2009-10-14 | Janer-Braun | C74866 | 8250616 | Bomba de infusion B-Braun Compac | 1 | UCINT
166005 | 2009-10-14 | Janer-Braun | C74857 | 8250616 | Bomba de infusion B-Braun Compac | 1 | UCINT
166005 | 2009-10-14 | Janer-Braun | C74852 | 8250616 | Bomba de infusion B-Braun Compac | 1 | UCINT
166005 | 2009-10-14 | Janer-Braun | C74844 | 8250616 | Bomba de infusion B-Braun Compac | 1 | UCINT
166005 | 2009-10-14 | Janer-Braun | C74836 | 8250616 | Bomba de infusion B-Braun Compac | 1 | UCINT
166005 | 2009-10-14 | Janer-Braun | C74851 | 8250616 | Bomba de infusion B-Braun Compac | 1 | UCINT
166005 | 2009-10-14 | Janer-Braun | C74878 | 8250616 | Bomba de infusion B-Braun Compac | 1 | UCINT
166005 | 2009-10-14 | Janer-Braun | C74859 | 8250616 | Bomba de infusion B-Braun Compac | 1 | UCINT
166005 | 2012-12-20 | Janer-Braun | 44289 | 8250616 | Bomba de infusion B-Braun Compac | 1 | UCINT
166005 | 2012-12-20 | Janer-Braun | 51526 | 8250616 | Bomba de infusion B-Braun Compac | 1 | UCINT
166005 | 2012-12-20 | Janer-Braun | 49103 | 8250616 | Bomba de infusion B-Braun Compac | 1 | UCINT
166005 | 2012-12-20 | Janer-Braun | 50079 | 8250616 | Bomba de infusion B-Braun Compac | 1 | UCINT
166005 | 2012-12-20 | Janer-Braun | 44309 | 8250616 | Bomba de infusion B-Braun Compac | 1 | UCINT
166005 | 2012-12-20 | Janer-Braun | 47786 | 8250616 | Bomba de infusion B-Braun Compac | 1 | UCINT
166005 | 2012-12-20 | Janer-Braun | 47879 | 8250616 | Bomba de infusion B-Braun Compac | 1 | UCINT
166005 | 2012-12-20 | Janer-Braun | 22426 | 8250616 | Bomba de infusion B-Braun Compac | 1 | UCINT
166005 | 2012-12-20 | Janer-Braun | 22315 | 8250616 | Bomba de infusion B-Braun Compac | 1 | UCINT
166005 | 2012-12-20 | Janer-Braun | 32562 | 8250616 | Bomba de infusion B-Braun Compac | 1 | UCINT
166005 | 2012-12-20 | Janer-Braun | 46212 | 8250616 | Bomba de infusion B-Braun Compac | 1 | UCINT
166005 | 2012-12-20 | Janer-Braun | 31621 | 8250616 | Bomba de infusion B-Braun Compac | 1 | UCINT
166005 | 2012-12-20 | Janer-Braun | 53231 | 8250616 | Bomba de infusion B-Braun Compac | 1 | UCINT
166005 | 2012-12-20 | Janer-Braun | 47738 | 8250616 | Bomba de infusion B-Braun Compac | 1 | UCINT
166005 | 2012-12-20 | Janer-Braun | 44334 | 8250616 | Bomba de infusion B-Braun Compac | 1 | UCINT
166005 | 2012-12-20 | Janer-Braun | 50192 | 8250616 | Bomba de infusion B-Braun Compac | 1 | UCINT
166005 | 2012-12-20 | Janer-Braun | 51566 | 8250616 | Bomba de infusion B-Braun Compac | 1 | UCINT
166005 | 2012-12-20 | Janer-Braun | 44368 | 8250616 | Bomba de infusion B-Braun Compac | 1 | UCINT
166005 | 2012-12-20 | Janer-Braun | 49119 | 8250616 | Bomba de infusion B-Braun Compac | 1 | UCINT
166005 | 2012-12-20 | Janer-Braun | 53368 | 8250616 | Bomba de infusion B-Braun Compac | 1 | UCINT
166005 | 2012-12-20 | Janer-Braun | 31702 | 8250616 | Bomba de infusion B-Braun Compac | 1 | UCINT
166005 | 2012-12-20 | Janer-Braun | 37461 | 8250616 | Bomba de infusion B-Braun Compac | 1 | UCINT
166005 | 2012-12-20 | Janer-Braun | 50061 | 8250616 | Bomba de infusion B-Braun Compac | 1 | UCINT
166005 | 2012-12-20 | Janer-Braun | 31673 | 8250616 | Bomba de infusion B-Braun Compac | 1 | UCINT
166005 | 2008-05-22 | Janer-Braun | 41438 | 8250616 | Bomba de infusion B-Braun Compac | 1 | Unidad de Quemados
166005 | 2008-05-22 | Janer-Braun | 41468 | 8250616 | Bomba de infusion B-Braun Compac | 1 | Unidad de Quemados
166005 | 2008-05-22 | Janer-Braun | 41456 | 8250616 | Bomba de infusion B-Braun Compac | 1 | Unidad de Quemados
166005 | 2011-07-21 | Pto Medico | 55303696054 | 222000 | EQUIPO PARA GLUCOMETRIA ACCU CHEK ADVANTAGE. Comodato Nº 141/2012-Punto Medico Distribucione | 1 | Unidad de Quemados
166005 | 2011-07-21 | Pto Medico | 55303673636 | 222000 | EQUIPO PARA GLUCOMETRIA ACCU CHEK ADVANTAGE. Comodato Nº 141/2012-Punto Medico Distribucione | 1 | Unidad Mental
166005 | 2013-01-30 | Janer-Braun | 47775-50055 | 16501232 | Bomba de infusion B-Braun Compac | 1 | Unidad Mental
166003 | 2007-09-10 | Janer-Braun | C41747 | 8250616 | Bomba de infusion B-Braun Compac | 1 | Urgencias
166003 | 2007-01-02 | Janer-Braun | 31727 | 8250616 | Bomba de infusion B-Braun Compac | 1 | Urgencias
166003 | 2007-01-02 | Janer-Braun | 27686 | 8250616 | Bomba de infusion B-Braun Compac | 1 | Urgencias
166003 | 2009-10-14 | Janer-Braun | C37548 | 8250616 | Bomba de infusion B-Braun Compac | 1 | Urgencias
166003 | 2009-10-14 | Janer-Braun | C37623 | 8250616 | Bomba de infusion B-Braun Compac | 1 | Urgencias
166003 | 2009-10-14 | Janer-Braun | C37629 | 8250616 | Bomba de infusion B-Braun Compac | 1 | Urgencias
166003 | 2009-10-14 | Janer-Braun | C37632 | 8250616 | Bomba de infusion B-Braun Compac | 1 | Urgencias
166003 | 2009-10-14 | Janer-Braun | C37639 | 8250616 | Bomba de infusion B-Braun Compac | 1 | Urgencias
166003 | 2009-10-14 | Janer-Braun | C37640 | 8250616 | Bomba de infusion B-Braun Compac | 1 | Urgencias
166003 | 2009-10-14 | Janer-Braun | C37647 | 8250616 | Bomba de infusion B-Braun Compac | 1 | Urgencias
166003 | 2009-10-14 | Janer-Braun | C41518 | 8250616 | Bomba de infusion B-Braun Compac | 1 | Urgencias
166003 | 2009-10-14 | Janer-Braun | C41676 | 8250616 | Bomba de infusion B-Braun Compac | 1 | Urgencias
166003 | 2009-10-14 | Janer-Braun | C42209 | 8250616 | Bomba de infusion B-Braun Compac | 1 | Urgencias
166003 | 2009-10-14 | Janer-Braun | C74900 | 8250616 | Bomba de infusion B-Braun Compac | 1 | Urgencias
166003 | 2009-10-14 | Janer-Braun | C74877 | 8250616 | Bomba de infusion B-Braun Compac | 1 | Urgencias
166003 | 2009-10-14 | Janer-Braun | C74880 | 8250616 | Bomba de infusion B-Braun Compac | 1 | Urgencias
166003 | 2009-10-14 | Janer-Braun | C74870 | 8250616 | Bomba de infusion B-Braun Compac | 1 | Urgencias
166003 | 2009-10-14 | Janer-Braun | C74876 | 8250616 | Bomba de infusion B-Braun Compac | 1 | Urgencias
166003 | 2009-10-14 | Janer-Braun | C74841 | 8250616 | Bomba de infusion B-Braun Compac | 1 | Urgencias
166003 | 2009-10-14 | Janer-Braun | C74873 | 8250616 | Bomba de infusion B-Braun Compac | 1 | Urgencias
166003 | 2009-10-14 | Janer-Braun | C74861 | 8250616 | Bomba de infusion B-Braun Compac | 1 | Urgencias
166003 | 2009-10-14 | Janer-Braun | C74842 | 8250616 | Bomba de infusion B-Braun Compac | 1 | Urgencias
166003 | 2009-10-14 | Janer-Braun | C74840 | 8250616 | Bomba de infusion B-Braun Compac | 1 | Urgencias
166003 | 2011-07-21 | Pto Medico | 55308232082 | 222000 | EQUIPO PARA GLUCOMETRIA ACCU CHEK ADVANTAGE. Comodato Nº 141/2012-Punto Medico Distribucione | 1 | Urgencias
166003 | 2011-07-21 | Pto Medico | 55308237434 | 222000 | EQUIPO PARA GLUCOMETRIA ACCU CHEK ADVANTAGE. Comodato Nº 141/2012-Punto Medico Distribucione | 1 | Urgencias
166003 | 2011-07-21 | Pto Medico | 55303147803 | 222000 | EQUIPO PARA GLUCOMETRIA ACCU CHEK ADVANTAGE. Comodato Nº 141/2012-Punto Medico Distribucione | 1 | Urgencias
166003 | 2007-09-10 | Janer-Braun | C41724 | 8250616 | Bomba de infusion B-Braun Compac | 1 | Urgencias
166003 | 1992-02-25 | UNICAUCA | 6001080239 | 8471085 | Servo Ventilador 900C, marca Siemens-Elema, serie No.162153, con: 2 Mezcladores aire, oxígeno, modelo 961, serie No.E-21153, marca Siemens. 2 Carros de transporte. 2 Cascadas humidificadoras, marca Fisher & Paykel, modelo MR.600, serie No.88380214. 1 Cámara humidificadora para adultos marca Fisher & Paykel. 1 Cámara humidificadora para niños, marca Fisher & Paykel. 1 Analizador de CO2, modelo 930, serie No.20430, marca Siemens. 1 Transductor de CO2, serie No.90441, con cable de conexión, cubeta para adultos y pieza en "Y". 2 Brazos portamangueras. 4 Soportes metálicos. 2 Juegos de mangueras para adultos, modelo 9381492. 3 Juegos de mangueras pediátricas, modelo 9380510. 2 Sets de recambio (filtros). 1 Celda de oxígeno. 2 Sets de calibración, cada uno compuesto de un manómetro , 1 pulmón de prueba y 1 llave bristol de 5 mm. 2 Manuales para servo ventilador 900. 1 Manual para analizador de CO2 930. 2 Manuales para cascada MR 600. Con Com OJ: 095 | 1 | Urgencias
166003 | 2007-09-10 | Janer-Braun | C41746 | 8250616 | Bomba de infusion B-Braun Compac | 1 | Urgencias
166003 | 1991-10-16 | UNICAUCA | 6001080289 | 118590 | Laringoscopio indirecto, marca Heine Optotechnik. ACCESORIOS 1 Portalámpara recto. 1 Cable y mango conductor de luz fría. Con Com OJ: 241 | 1 | Urgencias
166003 | 2007-01-02 | Janer-Braun | 31723 | 8250616 | Bomba de infusion B-Braun Compac | 1 | Urgencias
166003 | 2007-01-02 | Janer-Braun | 31724 | 8250616 | Bomba de infusion B-Braun Compac | 1 | Urgencias
166003 | 1992-02-25 | UNICAUCA | 6001080240 | 35151085 | Servo Ventilador 900C, marca Siemens-Elema, serie No.162149, con: 2 Mezcladores aire, oxígeno, modelo 961, serie No.E-21155, marca Siemens. 2 Carros de transporte. 2 Cascadas humidificadoras, marca Fisher & Paykel, modelo MR.600, serie No.88380222. 1 Cámara humidificadora para adultos marca Fisher & Paykel. 1 Cámara humidificadora para niños, marca Fisher & Paykel. 1 Analizador de CO2, modelo 930, serie No.20430, marca Siemens. 2 Transductores de CO2, series No.72116, 74597, con cables de conexión, cubeta para adultos y pieza en "Y". 2 Brazos portamangueras. 4 Soportes metálicos. 2 Juegos de mangueras para adultos, modelo 9381492. 3 Juegos de mangueras pediátricas, modelo 9380510. 2 Sets de recambio (filtros). 1 Celda de oxígeno. 2 Sets de calibración, cada uno compuesto de un manómetro , 1 pulmón de prueba y 1 llave bristol de 5 mm. 2 Manuales para servo ventilador 900. 1 Manual para analizador de CO2 930. 2 Manuales para cascada MR 600. Con Com OJ: 095 | 1 | Urgencias
166003 | 2007-09-10 | Janer-Braun | C41731 | 8250616 | Bomba de infusion B-Braun Compac | 1 | Urgencias
166003 | 1991-10-16 | UNICAUCA | 6001080279 | 382988 | Fuente de luz fría para equipos, órganos de los sentidos, marca Heine HK 150-1Optotechnik, serie 0/118. Con Com OJ: 241 | 1 | Urgencias
166003 | 1991-10-16 | UNICAUCA | 6001080285 | 162138 | Otoscopio, Diagnostik, marca Heine. Con Cable y mango conductores de luz fría. Con Com OJ: 241 | 1 | Urgencias
166003 | 2007-01-02 | Janer-Braun | 31718 | 8250616 | Bomba de infusion B-Braun Compac | 1 | Urgencias
166003 | 2007-09-10 | Janer-Braun | C43583 | 8250616 | Bomba de infusion B-Braun Compac | 1 | Urgencias
166003 | 2007-09-10 | Janer-Braun | C41729 | 8250616 | Bomba de infusion B-Braun Compac | 1 | Urgencias
166003 | 2007-09-10 | Janer-Braun | C41721 | 8250616 | Bomba de infusion B-Braun Compac | 1 | Urgencias
166003 | 2011-07-21 | Pto Medico | 55303699543 | 222000 | EQUIPO PARA GLUCOMETRIA ACCU CHEK ADVANTAGE. Comodato Nº 141/2012-Punto Medico Distribucione | 1 | Urgencias
166003 | 2007-09-10 | Janer-Braun | C41743 | 8250616 | Bomba de infusion B-Braun Compac | 1 | Urgencias
166003 | 2011-07-21 | Pto Medico | 55303703963 | 222000 | EQUIPO PARA GLUCOMETRIA ACCU CHEK ADVANTAGE. Comodato Nº 141/2012-Punto Medico Distribucione | 1 | Urgencias
166003 | 2011-07-21 | Pto Medico | 55303161007 | 222000 | EQUIPO PARA GLUCOMETRIA ACCU CHEK ADVANTAGE. Comodato Nº 141/2012-Punto Medico Distribucione | 1 | Urgencias
166003 | 2011-07-21 | Pto Medico | 55306143001 | 222000 | EQUIPO PARA GLUCOMETRIA ACCU CHEK ADVANTAGE. Comodato Nº 141/2012-Punto Medico Distribucione | 1 | Urgencias
166003 | 2007-09-10 | Janer-Braun | C41716 | 8250616 | Bomba de infusion B-Braun Compac | 1 | Urgencias
166003 | 2007-01-02 | Janer-Braun | 31720 | 8250616 | Bomba de infusion B-Braun Compac | 1 | Urgencias
166003 | 2007-09-10 | Janer-Braun | C41755 | 8250616 | Bomba de infusion B-Braun Compac | 1 | Urgencias
166003 | 1991-10-16 | UNICAUCA | 6001080295 | 220461 | Oftalmoscopio directo Autofoc 2 Heine Optotechnik, No.24587. ACCESORIOSCable y mango conductor de luz fría Con Com OJ: 241 | 1 | Urgencias
166003 | 2007-01-02 | Janer-Braun | 27595 | 8250616 | Bomba de infusion B-Braun Compac | 1 | Urgencias
166003 | 2007-01-02 | Janer-Braun | 27691 | 8250616 | Bomba de infusion B-Braun Compac | 1 | Urgencias
166003 | 2013-04-19 | Janer-Braun | 168677-169281-165982-168874- | 92800000 | Bomba de infusion B-Braun Space | 4 | Urgencias de Pediatria
166003 | 2013-04-19 | Janer-Braun | sin | 1044000 | Cables de poder Space B-Braun | 2 | Urgencias de Pediatria
166003 | 2013-04-19 | Janer-Braun | 39068 | 4698000 | Estacion Space P/4 bombas de infusion. | 1 | Urgencias de Pediatria
166003 | 2013-04-19 | Janer-Braun | 26259 | 2436000 | Cubiertas para centro de control Space B-Braun | 1 | Urgencias de Pediatria
166003 | 2013-04-19 | Janer-Braun | sin | 2552000 | Soportes de Atril Space | 4 | Urgencias de Pediatria
166005 | 2007-01-02 | Janer-Braun | 27582 | 8250616 | Bomba de infusion B-Braun Compac | 1 | Urgencias de Pediatria
166005 | 2007-01-02 | Janer-Braun | 27523 | 8250616 | Bomba de infusion B-Braun Compac | 1 | Urgencias de Pediatria
166005 | 2009-10-14 | Janer-Braun | C74838 | 8250616 | Bomba de infusion B-Braun Compac | 1 | Urgencias de Pediatria
166005 | 2009-10-14 | Janer-Braun | C74903 | 8250616 | Bomba de infusion B-Braun Compac | 1 | Urgencias de Pediatria
166005 | 2010-09-22 | Janer-Braun | C16520 | 8250616 | Bomba de infusion B-Braun Compac | 1 | Urgencias de Pediatria
166003 | 2011-08-11 | Janer-Braun | 63352 | 17288959 | Perfusor Compac B-Braun | 1 | Urgencias de Pediatria
166003 | 2011-08-11 | Janer-Braun | 63356 | 17288959 | Perfusor Compac B-Braun | 1 | Urgencias de Pediatria
166003 | 2011-08-11 | Janer-Braun | 91798 | 17288959 | Perfusor Compac B-Braun | 1 | Urgencias de Pediatria
166003 | 2007-01-02 | Janer-Braun | 27688 | 8250616 | Bomba de infusion B-Braun Compac | 1 | Urgencias de Pediatria
166003 | 2007-01-02 | Janer-Braun | 32146 | 8250616 | Bomba de infusion B-Braun Compac | 1 | Urgencias de Pediatria
166003 | 2009-10-19 | Janer-Braun | C74854 | 8250616 | Bomba de infusion B-Braun Compac | 1 | Urgencias de Pediatria
166003 | 2009-10-19 | Janer-Braun | C74843 | 8250616 | Bomba de infusion B-Braun Compac | 1 | Urgencias de Pediatria
166003 | 2009-10-19 | Janer-Braun | C74898 | 8250616 | Bomba de infusion B-Braun Compac | 1 | Urgencias de Pediatria
166003 | 2009-10-19 | Janer-Braun | C74905 | 8250616 | Bomba de infusion B-Braun Compac | 1 | Urgencias de Pediatria
166003 | 2009-10-19 | Janer-Braun | C74839 | 8250616 | Bomba de infusion B-Braun Compac | 1 | Urgencias de Pediatria
166003 | 2008-12-26 | Janer-Braun | 43561 | 8250616 | Bomba de infusion B-Braun Compac | 1 | Urgencias de Pediatria
166003 | 2011-07-21 | Pto Medico | 55308232413 | 222000 | EQUIPO PARA GLUCOMETRIA ACCU CHEK ADVANTAGE. Comodato Nº 141/2012-Punto Medico Distribucione | 1 | Urgencias de Pediatria
166003 | 2009-02-03 | Janer-Braun | 43543 | 8250616 | Bomba de infusion B-Braun Compac | 1 | Urgencias de Pediatria
166003 | 2008-07-22 | Janer-Braun | 32147 | 8250616 | Bomba de infusion B-Braun Compac | 1 | Urgencias de Pediatria
166003 | 2007-01-02 | Janer-Braun | 32144 | 8250616 | Bomba de infusion B-Braun Compac | 1 | Urgencias de Pediatria
166003 | 2008-12-26 | Janer-Braun | 43547 | 8250616 | Bomba de infusion B-Braun Compac | 1 | Urgencias de Pediatria
166003 | 2007-01-02 | Janer-Braun | 27770 | 8250616 | Bomba de infusion B-Braun Compac | 1 | Urgencias de Pediatria
166003 | 2007-01-02 | Janer-Braun | 32134 | 8250616 | Bomba de infusion B-Braun Compac | 1 | Urgencias de Pediatria
166003 | 2009-02-03 | Janer-Braun | 43576 | 8250616 | Bomba de infusion B-Braun Compac | 1 | Urgencias de Pediatria
166003 | 2008-07-22 | Janer-Braun | 22101 | 8250616 | Bomba de infusion B-Braun Compac | 1 | Urgencias de Pediatria
166003 | 2007-01-02 | Janer-Braun | 31738 | 8250616 | Bomba de infusion B-Braun Compac | 1 | Urgencias de Pediatria
|  |  | Total...$ | 13410169661.72 |  | 1046
26
Nota: Ajuste Agosto 2007 Alta # 019 del 03/08/07 : A-22 066 del 10/08/07 cantidad de articulos 10 y 8 respectivamente.