## PORTADA
T: 891280000-3
CAM Anganoy vía Los Rosales II
Teléfonos: + (57) 2 7292830, +(57) 2 7291919, +(57) 2 7292000, - Fax: +(57) 2 7223347
Código Postal 520001 Correo electrónico: infraestructura@pasto.gov.co
- Es su responsabilidad ecológica imprimir este documento
ÍNDICE
LISTA DE VALORES
MANO DE OBRA
CONCRETOS Y MORTEROS
FORMALETA

## INDICE
ITEM | DESCRIPCIÓN | UNIDAD | COSTO TOTAL
REPLANTEO GENERAL | Replanteo general (área menor 1000m2). | M2 | 946
LOCALIZACIÓN VIAL | Localización y replanteo para pavimentación de vias | ML | 4085
DESCAPOTE A MANO | Descapote a mano | M2 | 3535
CERRAMIENTO PREVENTIVO | Cerramiento provisional con guadua y tela de cerramiento h=2 m | ML | 6225
CERRAMIENTO ALAMBRE PÚAS | Cerramiento en poste de madera con 4 hilos de alambre de púas | ML | 20540
CERRAMIENTO PANEL YESO | Cerramiento provisional en panel yeso una cara, espesor 12.7 mm perfilería Cal 24 | M2 | 34380
VALLA | Suministro e instalación de valla informativa lamina cal 22 dimensiones 1.5 x 1.0 incluye torres en angulo | UN | 223660
EXCAVACIÓN MECÁNICA | Excavación mecánica en material común de la explanación, canales y prestamos | M3 | 7000
EXCAVACIÓN A MANO <2M | Excavaciones a mano varias sin clasificar, profundidad < 2 m, en seco | M3 | 14160
EXCAVACIÓN BAJO AGUA | Excavaciones varias en material común bajo agua | M3 | 33134
EXCAVACIÓN EN ROCA | Excavaciones varias en roca en seco | M3 | 148680
EXCAVACIÓN VARIAS > 2M | Excavaciones varias sin clasificar a una profundidad > 2.0 m con entibado. | M3 | 23527
EXCAVACIÓN VARIAS > 3.5M | Excavaciones varias sin clasificar, a una profundidad > 4 m bajo agua | M3 | 46383
MEJORAMIENTO SUELO EXISTENTE | Mejoramiento de la subrasante involucrando el suelo existente. | M2 | 998
DEMOLICIÓN CCTO ESTRUCTURAL | Demolición de concreto estructural | M3 | 128325
DEMOLICIÓN CCTO CICLOPEO | Demolición de concreto ciclopeo | M3 | 85550
DEMOLICIÓN PAV HIDRÁULICO | Demolición pavimento hidráulico | M3 | 81040
DEMOLICIÓN PAV ASFALTICO | Demolición de pavimento asfáltico | M3 | 40520
DEMOLICIÓN PLACA CCTO | Demolición placa de concreto < 12 CM | M2 | 12833
DEMOLICIÓN PISO-ANDEN | Demolición pisos y andenes. | M2 | 8555
DEMOLICIÓN BORDILLO | Demolición de bordillos o sardineles h<41 cm | ML | 5133
DEMOLICIÓN MAMPOSTERÍA | Demolición de mampostería | M2 | 8821
ESCARIFICACIÓN EN CONCRETO | Escarificación en elementos de concreto hasta llegar al refuerzo existente | M3 | 187975
DESMONTE CIELO FALSO | Desmonte y disposición de cielo falso en panel yeso incluye estructructura metálica | M2 | 16603
RETIRO - DISPOSICIÓN MATERIAL | Retiro y disposición de material sobrante cargue a mano | M3 | 22127
RELLENO CON RECEBO | Relleno en recebo | M3 | 54214
RELLENO MAT AMARILLO | Relleno con material prestamo, compactación manual | M3 | 24510
RELLENO SITIO | Relleno con material de sitio, compactado manualmente. | M3 | 13730
EMPRADIZACIÓN | Suministro e instalación de cespedón para empradización | M2 | 16622
MANTO PERMANENTE | Suministro e instalación de mantos permanentes para control de erosión y refuerzo de vegetación | M2 | 30604
GEODREN CIRCULAR | Geodren circular H=0.6m incluye tubo de drenaje de 65 mm | ML | 61555
GEODREN PLANAR | Geodren Planar, resistencia a la tensión de 140 lb, ancho 1 m, diametro del tubo 100 mm | M2 | 33033
GEOMALLA | Geomalla con masa por unidad de area de 400 g/m2 | M2 | 8187
GEOTEXTIL T2400 | Geotextil tipo tejido, con resistencia a la tension de 310 lb, abertura de 0.3 mm, permeabilidad de 9.9*10^-2 cm/s, y espesor de 1.05 mm | M2 | 7362
GEOTEXTIL FILTRO | Geotextil para filtro manejo de aguas superficiales, incluye suministro e instalación | M2 | 4952
GEOTEXTIL NT 117 LB | Geotextil tipo no tejido, con resistencia a la tension de 117 lb y espesor de 1.5 mm, pagado en m2 para repavimentación | M2 | 7692
FILTRO NT1600 | Filtro para el manejo de aguas superficiales, con un ancho de 0.4 m y altura de 0.6 m | ML | 34615
FILTRO NT1600 - 2 | Filtro para el manejo de aguas superficiales, con un ancho de 0.6 m y altura de 0.9 m | ML | 67571
TIERRA NEGRA Y ARENA | Suministro e instalación de tierra negra y arena proporcion 50 - 50 | M3 | 51316
NIVELACIÓN | Nivelación de subrasante | M2 | 2445
COMPACTACIÓN SUBRASANTE SIN MATERIAL DE ADICION | Compactación subrasante sin material de adición | M2 | 3630
COMPACTACIÓN SUBRASANTE CON MATERIAL DE ADICION | Compactación subrasante con material de adición | M2 | 6704
AFIRMADO | Afirmado | M3 | 61929
AFIRMADO ESTABILIZADO | Afirmado estabilizado con cemento al 7%, incluye material de estabilización | M3 | 171964
BASE EN RECEBO | Base en recebo común tipo afirmado, compactación con vibrocompactador. | M3 | 58712
SUBBASE GRANULAR | Subbase granular SBG con CBR entre 20-30 % | M3 | 75259
BASE GRANULAR BACHEO | Base granular para bacheo | M3 | 84664
BASE GRANULAR | Base granular | M3 | 82459
PIEDRA FILTRO | Suministro e instalación de piedra para filtro manejo de aguas superficiales | M3 | 71757
MEZCLA MDC19 PARCHEO | Mezcla densa en caliente tipo MDC-19 para parcheo, incluye sello de juntas en pavimento flexible. | M3 | 693407
MEZCLA MDC 19 | Mezcla densa en caliente tipo MDC-19, incluye sello de juntas en pavimento flexible. | M3 | 666243
IMPRIMACIÓN MC - 70 | Imprimación con MC-70 | M2 | 2865
MURO GAVIÓN | Muro en gavión | M3 | 174057
SOLADO | Cimentación tipo solado en concreto de resistencia 13,8 Mpa | M3 | 338098
CCTO CICLOPEO | Concreto Clase G ciclopeo de proporcion 60% de concreto resistencia 17.5 Mpa (2500 PSI) y 40% piedra | M3 | 360299
CCTO MR=3.8 | Concreto MR 3.8 Mpa | M3 | 436802
CCTO CON ACELERANTE MR=3.8 | Concreto MR 3.8 MPa con acelerante a 3 días | M3 | 587307
CCTO 4000 PSI | Concreto resistencia 28 Mpa (4000 PSI) | M3 | 549025
CONCRETO ZAPATA | Cimentación tipo zapatas en concreto de resistencia 21 Mpa | M3 | 444166
CCTO MURO DE CONTENCIÓN | Concreto resistencia 21 Mpa (3000 PSI), para muro de contención | M3 | 757813
VIGA AMARRE 15X30 | Cimentación tipo viga de amarre en concreto de resistencia 21 Mpa (3000 PSI), sección 15X30 cm | M3 | 654157
VIGA AMARRE 30X30 | Cimentación tipo viga de amarre, en concreto de resistencia 21 Mpa (3000 PSI), sección 30X30 cm | M3 | 535298
PLACA 18 | Losa de concreto rígido, espesor 18cm, Mr=3.8 Mpa | M2 | 90736
PLACA 19 | Losa de concreto rígido, espesor 19cm, Mr=3.8 Mpa | M2 | 96037
PLACA 20 | Losa de concreto rígido, espesor 20cm, Mr=3.8 Mpa | M2 | 100530
PLACA 21 | Losa en concreto rígido, espesor 21cm, Mr=3.8 Mpa | M2 | 106859
PLACA 22 | Losa en concreto rígido, espesor 22 cm, Mr=3.8 Mpa | M2 | 111261
PLACA 23 | Losa en concreto rígido, espesor 23 cm, Mr=3.8 Mpa | M2 | 116172
PLACA 24 | Losa en concreto rígido, espesor 24 cm, Mr=3.8 Mpa | M2 | 123524
PLACA 25 | Losa en concreto rígido, espesor 25 cm, Mr= 3.8 Mpa | M2 | 128825
PLACA10 3000PSI | Placa de piso en concreto rígido 21 Mpa (3000PSI), espesor 10cm, malla electrosoldada cal 4 mm abertura 15x15 cm. | M2 | 56287
PLACA 1O 3000PSI + ACELERANTE | Placa en concreto rígido 21 Mpa, espesor 10cm, malla electrosoldada cal 4 mm y acelerante 3 días | M2 | 63017
PLACA10 2500PSI | Placa de piso en concreto rígido 17.2 Mpa (2500PSI), espesor 10cm, malla electrosoldada cal 4 mm abertura 15x15 cm. | M2 | 50557
PLACA HUELLA | Placa huella en concreto de 21 Mpa, espesor 0.15m, ancho 0.9 m | M2 | 86238
CORTE PAV RÍGIDO | Corte pavimento rígido con cortadora | ML | 6956
CORTE PAV ASFÁLTICO | Corte pavimento asfáltico con cortadora | ML | 5767
JUNTA DE DILATACIÓN | Juntas de dilatación para placa | ML | 6061
JUNTAS PAVTO | Corte y sellado de juntas pavimento rígido. | ML | 8805
SUPERFICIE ARENA E=4CM | Superficie de arena e=4cm tamizada | M2 | 11757
SUPERFICIE ARENA E=5CM | Superficie de arena e=5cm tamizada | M2 | 12873
VIGA CONFINAMIENTO 30X15 | Viga de confinamiento transversal adoquín, concreto 21 Mpa (3000 PSI),1 varilla de 1", Tuberia PVC 1/2" , sección 30X15 cm | ML | 38805
VIGA CONFINAMIENTO 20X20 | Viga de confinamiento transversal concreto 21 Mpa (3000 PSI), sección 20X20 cm | ML | 31776
LOSA E=12CM | Losa maciza concreto 21 Mpa e=12 cm | M2 | 144624
LOSA ALIGERADA | Losa de entrepiso aligerada en una dirección, aligerada con caseton de guadua, concreto de 21 Mpa (3000 PSI), acero longitudinal 1/2", estribos 3/8" cada 20 cm. | M2 | 177010
ADOQUÍN 6CM | Suministro e instalación de adoquín de concreto, 6 cm de espesor incluye base 4 cm de arena | M2 | 68970
ADOQUÍN 8CM | Suministro e instalación de adoquín de concreto, 8 cm de espesor incluye base 4 cm de arena | M2 | 79526
ADOQUÍN PEATONAL | Suministro e instalación adoquín en cemento, de uso peatonal de forma loseta lisa, dimensiones 40 X 40 X 6cm | M2 | 66321
ADOQUÍN CRUZ 10 | Suministro e instalación de adoquín en concreto tipo cruz, 10 cm de espesor incluye base 5 cm arena | M2 | 76692
CUNETA 45CM | Cuneta ancho 0.45m, espesor 0.10m, placa 21 Mpa (3000 PSI) | ML | 41469
CUNETA 55CM | Cuneta ancho 0.55m, espesor 0.10m placa 21 Mpa (3000 PSI) | ML | 44627
CUNETA 60CM | Cuneta ancho 0.60m espesor 0.10m, concreto 21 Mpa (3000 PSI) con malla electrosoldada calibre 4mm 15x15m | ML | 49326
CUNETA U | Cuneta concreto reforzado en U, ancho 0,45 m, espesor 0,10 m, H1=0.1 m, H2=0.15 m, 4 var 3/8, flejes 1/4 @ 25cm | ML | 57978
BORDILLO H=15CM | Bordillos fundidos en sitio con concreto de 17,5 Mpa (2500 PSI), altura 15 cm y espesor de 12.5 cm | ML | 30454
BORDILLO H=40CM | Bordillos fundidos en sitio con concreto de 17.5 Mpa (2500 PSI), altura 40 cm y espesor de 15 cm | ML | 48128
ANDÉN E=8 | Andén en concreto, espesor 8 cm, resistencia 17.5 Mpa (2500PSI) | M2 | 33885
ANDÉN E=8CM CON MALLA | Andén en concreto, espesor 8 cm, resistencia 17.5 Mpa (2500 PSI), con malla electrosoldada 4mm | M2 | 39345
ANDÉN H=10CM | Andén en concreto, espesor 10 cm, resisitencia 21 Mpa (3000 PSI) | M2 | 44783
COLUMNA 30X30 | Columna en concreto de resistencia 21 Mpa (3000 PSI), sección 30X30 cm | M3 | 732255
VIGA AÉREA 30X40 3000 PSI | Viga aérea, en concreto de resistencia 21 Mpa (3000 PSI), sección 30X40 cm | M3 | 863757
VIGA AÉREA 30X40 4000 PSI | Viga aérea, en concreto de resistencia 28 Mpa (4000 PSI), sección 30X40 cm | M3 | 815319
VIGA SOBRE MURO 30X40 | Viga sobre muro, en concreto de resistencia 21 Mpa (3000 PSI), sección 30X40 cm | M3 | 785234
PANTALLA 4000 PSI | Pantalla estructural 28 Mpa (4000 PSI) | M3 | 731981
ESCALERA 3000PSI | Escalera en concreto, resistencia de 21 Mpa (3000 PSI) | M3 | 808668
ALFAJÍA CCTO | Alfajía en concreto resistencia 21 Mpa (3000 PSI) de 0.25 m refuerzo 2 de 1/4" y estribos de 1/4" cada 20 cm e=6 cm | ML | 29779
DINTEN EN CCTO | Dintel en concreto | ML | 40321
ACERO 60000 | Acero de refuerzo de resistencia 420 Mpa | KG | 4263
ZAPATA 4000 PSI | Cimentación tipo zapata en concreto de resistencia 28 Mpa (4000 PSI) | M3 | 513673
ENCAMIZADO COLUMNA 30X30 | Encamizado de columna en concreto de resistencia 28 Mpa (4000PSI), sección 30X30 cm | M3 | 859762
ENCAMIZADO VIGA AÉREA 30X40 | Encamizado de viga aérea, en concreto de resistencia 28 Mpa (4000 PSI), sección 30X40 cm | M3 | 1045448
ENCAMIZADO PANTALLA 4000 PSI | Encamizado de pantalla estructural 28 Mpa (4000 PSI) | M3 | 731981
MURO SENCILLO | Muro en ladrillo común sencillo. | M2 | 55916
MURO DOBLE | Muro en ladrillo común doble | M2 | 110035
MURO VISTO | Muro en ladrillo limpio dos caras, incluye producto para impermeabilización. | M2 | 79741
MURO PLACA FIBROCEMENTO 1 CARA | Suministro e instalación de muro en placa de fibrocemento 1 cara e=8 mm incluye perfileria cal 24 y tres manos de pintura | M2 | 78103
MURO PLACA FIBROCEMENTO 2 CARAS | Suministro e instalación de muro en placa de fibrocemento doble cara e=8 mm incluye perfileria cal 24, estuco y tres manos de pintura | M2 | 106545
GRADERIA 3 ESCALONES | Graderia en mampostería y concreto 21 Mpa (3000 PSI) tres escalones ref 3/8" @ 20 cm en dos sentidos | ML | 415359
MESÓN | Mesón 1X0,6 m espesor de 0.1 m. malla en hierro 3/8 @ 0.17 m en dos sentidos ccto de 21 Mpa | ML | 52368
ALFAJIA EN LADRILLO | Alfajía en ladrillo común | ML | 18941
ACOMETIDA AGUA | Acometida de agua en 1/2" | UN | 82810
TUBERÍA PVC 12,5 mm | Suministro e instalación de tubería de acueducto en PVC, con un diámetro de 1/2" RDE 13.5 | ML | 5068
PUNTO HIDRÁULICO | Punto hidráulico PVC de 1/2", longitud promedio 3m | UN | 35096
LLAVEPASO | Llave de paso 1/2" | UN | 23180
BAJANTE AGUA LLUVIA 3" | Suministro e instalción bajante aguas lluvias en tubería PVC 3" | ML | 23189
TUBERÍA SANITARIA 3" | Suministro e instalación de tubería PVC sanitaria 3" | ML | 23062
TUBERÍA SANITARIA 4" | Suministro e instalación de tubería PVC sanitaria 4" | ML | 30467
RED SANITARIA 2" | Red sanitaria PVC de 2" | ML | 19160
RED SANITARIA 4" | Red sanitaria PVC de 4" | ML | 32540
TUB ALCANTARILLADO 6" | Suministro e Instalación de tubería PVC de alcantarillado de pared estructural d = 6", exterior corrugado | ML | 28843
TUB ALCANTARILLADO 8" | Suministro e Instalación de tubería PVC de alcantarillado de pared estructural d = 8", exterior corrugado | ML | 35538
TUB ESTRUCTURADA 10" | Suministro e Instalación de tubería PVC de alcantarillado de pared estructural diámetro 10", exterior corrugado | ML | 47548
TUBERÍA CCTO 16" | Tubería de concreto simple, clase I de diámetro 16" | ML | 164154
TUBERIA CCTO 24" | Tubería de concreto simple, clase I de diámetro 24" | ML | 315582
TUBERIA CCTO 36" | Tubería de concreto reforzado, clase I de diámetro 36" | ML | 636398
CAJA 0.6X0.6X0.6 | Caja de inspección 0,6 X 0.6 X 0,6 m en mampostería, incluye tapa en concreto reforzado | UN | 301264
CAJA 0.7X0.7x0.7 | Caja de inspección 0.7 X 0.7 X 0.7 m en mamposteria incluye tapa en concreto con refuerzo | UN | 366047
CAJA 0.8X0.8X0.8 | Caja de inspección 0.8x0.8x0.8 en mampostería, incluye tapa en concreto reforzado | UN | 403589
TAPA SUMIDERO | Tapa sumidero convencional en concreto reforzado 1.1 X 0.6 X 0.07m | UN | 75029
SUMIDERO TIPO EMPOPASTO | Sumidero tipo Empopasto | UN | 1115788
RECONSTRUCCIÓN SUMIDERO | Reconstrucción sumidero tipo empopasto | UN | 485831
CÁMARA CÓNICA | Construcción cámara de inspección 1.5<h<2.0m d=1.2m cónica | UN | 1663547
RECONSTRUCCIÓN CÁMARA | Reconstrucción de cámaras. | UN | 625711
LAVAPLATOS | Suministro e instalación de lavaplatos en acero inoxidable | UN | 172952
LAVAMANOS BLANCO | Suministro e instalación de lavamanos blanco tipo institucional | UN | 149720
SANITARIO BLANCO | Suministro e instalación de sanitario blanco tipo institucional | UN | 220420
ORINAL | Suministro e instalación de orinal | UN | 234470
TANQUE DE ALMACENAMIENTO | Tanque de almacenamiento para agua plástico de 1000 Litros incluye accesorios | UN | 420520
POZO SÉPTICO | Suministro e instalación de pozo séptico | UND | 1143760
CANAL AMAZONAS | Suministro e instalación de canal tipo amazonas | ML | 47083
BAJANTE AMAZONA | Suministro e instalación de bajante para canal amazonas | ML | 26568
POLICARBONATO | Suministro e instalación de cubierta en policarbonato calibre 6 mm | M2 | 87230
CUBIERTA AC | Suministro e instalacion de cubierta en teja FC incluye accesorios | M2 | 31836
CABELLETE AC | Suministro e instalación de caballete en FIBRO cemento | ML | 40652
T-ESPAÑOLA | Suministro e instalación de cubierta en teja tipo Española fibrocemento incluye accesorios | M2 | 55732
CIELO RASO | Suministro e instalación de cielo falso en panel yeso, lámina 12,7 mm incluye perfileria en lámina galvanizada calibre 26@60 cms, terminado de juntas, estucado y pintado con vinilo tipo 1. | M2 | 46395
INTERRUPTOR SENCILLO L=4.5m | Salida interruptor sencillo, longitud promedio 4.5m incluye regata | UN | 54386
INTERRUPTOR DOBLE L=4.5m | Salida interruptor doble, longitud promedio 4.5m incluye regata | UN | 64436
TOMA DOBLE | Toma doble, alambre de cobre No. 10, longitud promedio 6m | UN | 67510
ACOMETIDA ELÉCTRICA | Acometida general eléctrica alambre de aluminio No. 8 | ML | 5221
TABLERO 4 BREAKERS | Tablero 4 breakers 20 amperios | UN | 120680
MEDIDOR ENERGÍA | Suministro e instalación de medidor de energía, contador If/bifilar 120v directa, incluye caja | UN | 167680
PUESTA A TIERRA | Sistema puesta a tierra | UN | 211378
PAÑETE INTERIOR | Pañete interior allanado proporción de la mezcla 1:4 espesor 1.5 cm | M2 | 15072
PAÑETE EXTERIOR | Pañete exterior allanado proporción de la mezcla 1:4 espesor 1.5 cm | M2 | 18428
MORTERO 1:4 IMPERMEABILZADO | Repello pañete-2cm mortero 1:4 impermeabilizado para exteriores | M2 | 23366
REPELLO PISO | Repello de piso mortero 1:4 | M2 | 17459
GRANITO | Suministro e instalación de piso en granito #2 y #3 espesor 1 cm. | M2 | 66150
AZULEJO20X20 | Suministro en instalación de enchape en cerámica de 20 x 20 cm. | M2 | 39572
CERAMICA 30X30 | Suministro e instalación de piso en cerámica nacional, con dimensiones de 30x30 cm | M2 | 48381
PISO PIZARRA | Suministro e instalación de piso en pizarra, tipo multicolor, espesor 1 cm | M2 | 121588
GUARDA ESCOBA | Suministro e instalación de guaradaescoba en cerámica de 7,5 cm | ML | 12968
ESTUCO INTERIOR | Estuco sobre muro interior incluye filos y dilataciones | M2 | 8670
ESTUCO Y PINTURA | Estuco y pintura muros 3 manos | M2 | 11296
VINILO T1 | Pintura vinilo tipo 1 interiores y exteriores 3 manos | M2 | 9382
VINILO T2 | Pintura vinilo tipo 2, interiores 3 manos | M2 | 8732
DEMARCACIÓN LINEAL PAVTO | Lineas de demarcación continua | ML | 3554
DEMARCACIÓN LINEAL POLI | Lineas de demarcación continua polideportivo | ML | 2707
SEÑALIZACIÓN BACHEO | Señalización preventiva para bacheo. | UN | 840300
LIMPIEZA ESTRUCTURAS | Limpieza de estructuras existentes | M2 | 525
PUERTA 0,90X1,8 | Puerta en lamina, 0.90 X 1,8 m, cal 18 pintada en anticorrosivo y pintura esmalte, incluye cerradura | UN | 429877
PUERTA 2,30X2,0 | Puerta en lamina, 2,30 X 2,0 m, cal 18 pintada en anticorrosivo y pintura esmalte, incluye cerradura | UN | 1347877
VENTANA | Ventana metálica cal 20 instalada, pintada con anticorrosivo y pintura esmalte | M2 | 81223
ANTEPECHO | Antepecho en varilla cuadrada 3/8 estilo ladrillo pintado con anticorrosivo y pintura esmalte | M2 | 72273
VIDRIO | Suministro e instalación vidrio de 4 mm transparente | M2 | 43570
CORREA | Suministro e instalación de correa metálica triangular con celosia en varilla 3/8" y refuerzo inferior de 1/2" | ML | 48537
ESTRUCTURA C355X110 | Estructura metalica cubierta, perfileria en c 355x110 c 2.0mm (terminado en anticorrosivo y esmalte) | ML | 75685
ESTRUCTURA C220X80 | Estructura metalica cubierta, perfileria en c 220x80 c 2.0mm (terminado en anticorrosivo y esmalte) | ML | 69790
PISO LAMINA ALFAJOR | Suministro e instalación de lámina alfajor 2.5mm para piso, incluye anticorrosivo y pintura esmalte | M2 | 108448
BARANDA PROTECCIÓN | Baranda metálica de protección peatonal parales 3" @ 2m y longitudinal 1 de 3" y 2 de 2" | ML | 264300
BARANDA ESCALERA | Baranda escalera incluye pasamanos en tuberia estructural de 2", 3 varillas lisas - redondas de 5/8 y platina 2"x 1/4", anticorrosivo y pintura esmalte | ML | 129971
CERRAMIENTO @ 3.0M H=2M | Cerramiento de protección e impacto en tubo estructural semipesado 3" @ 3.0mts, marco en angulo de 2 1/2" *3/16, refuerzo en angulo de 1 1/2"*3/16 y malla eslabonada cal 10.5, H= 2.0 m pintado con anticorrosivo y pintura esmalte. | ML | 296302
CERRAMIENTO @ 2.5M H=2M | Cerramiento de protección e impacto en tubo estructural semipesado 2 1/2" @ 2.5mts, marco en angulo de 2 1/2" *3/16, refuerzo en angulo de 1 1/2"*3/16 y malla eslabonada cal 10.5, H= 2.0 m pintado con anticorrosivo y pintura esmalte. | ML | 264508
CERRAMIENTO @ 2.5M H=3M | Cerramiento de protección e impacto en tubo pesado estructural 3" @ 2.5mts, marco en angulo de 2 1/2" *3/16, refuerzo en angulo de 1 1/2"*3/16 y malla eslabonada cal 10.5, H= 3.0 m pintado con anticorrosivo y pintura esmalte. | ML | 401167
CERRAMIENTO @ 3M H=3M | Cerramiento de protección e impacto en tubo pesado estructural 3" @ 3mts, marco en angulo de 2 1/2" *3/16, refuerzo en angulo de 1 1/2"*3/16 y malla eslabonada cal 10.5, H= 3.0 m pintado con anticorrosivo y pintura esmalte. | ML | 341523
PUERTA DE CERRAMIENTO H=2M | Puerta de cerramiento en tubo pesado estructural 3", refuerzo en ángulo de 1 1/2"*3/16 y malla eslabonada cal 10.5, H= 2.0 m A=1.0 m pintado con anticorrosivo y pintura esmalte. | UN | 397359
MALLA CERRAMIENTO | Suministro e instalación de malla eslabonada para cerramiento cal 10.5, incluye anticorrosivo y pintura esmalte | M2 | 37061
MALLA CANCHA | Suministro e instalacion de malla eslabonada cal 10.5 para cancha 2 porticos de micro futbol, incluye limpieza, anticorrosivo y pintura esmalte. | UN | 727440
ARREGLO CANCHA MUL | Arreglo de canchas multiples existentes incluye logotipos, mallas, anticorrosivo y pintura esmalte | UN | 735770
CANCHA MULTIF 4" | Suministro e instalación de cancha multifuncional para polideportivo en tubo estructural de 4", incluye tubos para voleibol, tablero en vidrio templado de 10,5 mm, malla eslabonada cal 10.5, malla en nylon, logotipos, anticorrosivo y pintura esmalte. | UN | 4770000
CANCHA MULTIFUNSIONAL | Suministro e instalación de cancha multifuncional para polideportivo incluye tubos para voleibol, tablero en lamina, malla eslabonada cal 10.5, malla en nylon, logotipos, anticorrosivo y pintura esmalte | UN | 3770000
PORTERIAS FUTBOL | Suministro e instalación de porterias para futbol marco delantero en tubo pesado 3" y marco trasero en tuberiaa 1/1/2", incluye ganchos para soporte, mallas en nylon y dados de concreto | UN | 2863237
TABLERO BALONCESTO | Suministro e instalación de tableros para cancha de baloncesto en lámina galvanizada calibre 18, angulo de refuerzo, incluye pintura esmalte y mallas | UN | 922500
JUEGOS INFANTILES | Suministro e instalación de kit de juegos infantiles de primera infancia | UN | 6583260
ANCLAJE DE 12"X8" | Anclaje de 1/2"X8" Incluye perforación y adhesivo epóxico | UN | 17261
SIKA CARBODUR | Suministro e instalación de SIKA CARBODUR S1012 | ML | 339027

## LISTA DE VALORES
CODIGO | NOMBRE | UNIDAD | VALOR |  | COT 1 |  | COT 2 |  | COT 3 |  | COT 4 |  | COT 1 |  | COT 2 |  | COT 3 |  | COT 4
MANO DE OBRA |  |  |  |  | VALOR | LUGAR | [6 empty] | VALOR | LUGAR | VALOR | LUGAR | VALOR | LUGAR | VALOR | LUGAR
CUA-1-0-0 | Cuadrilla 1-0-0 | HORA | 13400
CUA-0-1-0 | Cuadrilla 0-1-0 | HORA | 11200
CUA-0-0-1 | Cuadrilla 0-0-1 | HORA | 9000
CUA-0-1-1 | Cuadrilla 0-1-1 | HORA | 20200
CUA-0-1-2 | Cuadrilla 0-1-2 | HORA | 29200
CUA-0-1-4 | Cuadrilla 0-1-4 | HORA | 47200
CUA-1-0-1 | Cuadrilla 1-0-1 | HORA | 22400
CUA-1-0-2 | Cuadrilla 1-0-2 | HORA | 31400
CUA-1-0-8 | Cuadrilla 1-0-8 | HORA | 85400
CUA-1-1-1 | Cuadrilla 1-1-1 | HORA | 33600
CUA-1-1-2 | Cuadrilla 1-1-2 | HORA | 42600
CUA-1-2-6 | Cuadrilla 1-2-6 | HORA | 89800
CUA-1-2-4 | Cuadrilla 1-2-4 | HORA | 71800
CUA-1-2-12 | Cuadrilla 1-2-12 | HORA | 143800
MAQUINARIA
BOMBA EST | Bomba estacionaria para concreto | HORA | 26520 |  |  | CONRETOS RP | [6 empty] | 25000 | CONRETOS RP
BENITIN | Compactador manual benitin | HORA | 56100
CARGADOR | Cargador tipo capacidad 1.5 yd3 | HORA | 120000
CARROT | Carrotanque irrigador | HORA | 70000 |  | 50000 | PANAVIAS S.A.
COMMAN | Compactador manual saltarín | HORA | 6250 |  | 5714.2857 | Construyendo R y J | 6250 | CONSTRUEQUIPOS
COMPLLAN | Compactador llanta | HORA | 100000 |  | 80000 | PANAVIAS S.A.
COMPRE | Compresor neumático | HORA | 72000 |  | 60000 | PANAVIAS S.A.
COMPREPINT | Compresor de aire para pintura | HORA | 45000
COMRAN | Compactador manual rana | HORA | 5000 |  | 4375 | SURTIEQUIPOS
CORDIS | Cortadora de disco cto rígido | HORA | 20000 |  | 24285.7143 | Construyendo R y J | 16250 | SURTIEQUIPOS
CORTLA | Cortadora de ladrillo motor eléctrico trifasico con disco | HORA | 7000 |  | 6250 | CONSTRUEQUIPOS
FINISH | Finisher terminadora de asfalto | HORA | 170000
| Martillo neumatico con compresor | HORA | 60000 |  | 50000 | CONSTRUEQUIPO
MEZCLA | Mezcladora trompo 1 bulto | HORA | 6000 |  | 5714.2857 | Construyendo R y J | 6250 | CARLOS JOSA | 4375 | SURTIEQUIPOS
MOTOB | Motobomba | HORA | 5600 |  | 4375 | SURTIEQUIPOS
MOTONI | Motoniveladora | HORA | 120000 |  | 130000 | PANAVIAS S.A.
PLUMAE | Pluma Grua motor electrico 220v capacidad 1,5 | HORA | 5714.2857 |  | 5714.2857 | Construyendo R y J | 6250 | CARLOS JOSA | 4375 | CONSTRUEQUIPO
PLUMAG | Pluma Grua motor diesel 250 grs | HORA | 5000 |  | 4375 | CONSTRUEQUIPO
PULIDORA | Pulidora | HORA | 4000
REGVIB | Regla vibratoria | HORA | 9000
RETRO | Retroexcavadora | HORA | 105000 |  | 130000 | PANAVIAS S.A. | 100000 | CAT 312 PEDRO DIAZ
VIBCON | Vibrador de concreto 1000 RPM | HORA | 5000
VIBCONE | Vibrador de concreto eléctrico | HORA | 5000 |  | 5000 | Construyendo R y J | 6250 | CARLOS JOSA | 4375 | SURTIEQUIPOS
VIBGA | Vibrador de concreto a gasolina | HORA | 5000 |  | 5000 | Construyendo R y J |  |  | 4375 | SURTIEQUIPOS
VIBROC | Vibrocompactador tandem | HORA | 80000 |  | 70000 | PANAVIAS S.A.
VOLQUE | Volqueta | HORA | 52000 |  | 50000 | PANAVIAS S.A. | 56250 | PEDRO DIAZ
| Volqueta | Km/m3 | 1600
EQUIPO Y HERRAMIENTAS
HERRAM | Herramienta menor | %MO | 1
AND | Cuerpo de andamio | DIA | 561
ANDACO | Andamio colgante o malacate | HORA | 300 |  | 281.25 | GLEASON | 312.5 | SURTIEQUIPOS
ANDTUB | Cuerpo de andamio tubular 1.5x1.5 | DIA | 1020 |  | 375 | TRANSFORMAR INGENIEROS S.A.S. | 800 | SURTIEQUIPOS
ANDMTUB | Andamio metálico tubular | DIA | 1200 |  | 1000 | Construyendo R y J | 1500 | CARLOS JOSA | 1000 | GLEASON | 1187.5 | SURTIEQUIPOS
BROCAMU | Broca para muros | HORA | 1600
BROCHAMONA4" | Brocha mona 4" | UN | 3900
CANAN | Canastilla para andamio colgante o malacate | DIA | 4900
CERME | Cercha metálica 3m | DIA | 100 |  | 80 | Construyendo R y J | 107 | GLEASON | 70 | SUTIEQUIPOS
CRUCAND | Cruceta andamio | DIA | 100
EQUSO | Equipo de soldadura | HORA | 7000
EQUTOP | Equipo de topografía | HORA | 11000
FORME | formaleta metálica m2 con accesorios | DIA | 1200
GATOCO | Gato metálico corto 2.8 m | DIA | 100 |  | 80 | Construyendo R y J | 107 | GLEASON | 70 | SURTIEQUIPOS
GATOEX | Gato metálico extra largo 5.5 m | DIA | 250 |  |  |  | 236 | GLEASON | 200 | SURTIEQUIPOS
GATOLA | Gato metálico largo 3.3 m | DIA | 130 |  | 150 | Construyendo R y J | 164 | GLEASON | 80 | SURTIEQUIPOS
HELIPAV | Helicóptero para pavimento rigido | HORA | 6250 |  | 6250 | SURTIEQUIPOS
MARDEM | Martillo demoledor | HORA | 6250 |  | 6250 | SURTIEQUIPOS
RODILLOFELPA | Rodillo felpa | UN | 2800 |  | 2800 | FERRETERIA ARGENTINA CENTRO | [6 empty] | 2800 | FERRETERIA ARGENTINA CENTRO | 4650 | J ALBERTO
PISEPOXICO | Pistola Inyector para epóxico | HORA | 46000
SERMAQUNA | Servicio técnico de maquinaria | HORA | 35000
TABLON | Tablón de madera | DIA | 300 |  | 300 | Construyendo R y J | 100 | TRANSFORMAR INGENIEROS S.A.S. | 450 | GLEASON
TALADROG | Taladro percusor grande | HORA | 6250 |  | 6250 | CONSTRUEQUIPOS
TALADROP | Taladro percusor pequeño | HORA | 4375 |  | 4375 | CONSTRUEQUIPOS
MATERIALES |  |  |  | 292
COD10C | Accesorio codo concreto 10" | UN | 294201 | [9 empty] | 290400 | GERFOR | 290400 | PAVCO
ACCE1/2C | Accesorio coduit de 1/2" | UN | 680 |  | 1151 | CASA ANDINA | 1102 | CONSTRUDATA |  |  |  |  | 1151 | CASA ANDINA | 600 | CASA ANIDNA | 600 | EL AMIGO DEL CONSTRUCTOR
ACCESCON2 | Accesorio conduit 2" | UN | 10600 |  | 4346 | CATALOGO PAVCO | 3550 | HOME CENTER |  |  |  |  | 4346 | CATALOGO PAVCO | 8500 | CASA ANDINA
ACCESO1/2 | Accesorio pvc 1/2" | UN | 450 |  | 1695 | CASA ANDINA | 2200 | HOME CENTER |  |  |  |  | 1695 | CASA ANDINA | 600 | FERROREPUESTOS
ACCESTANQUE | Accesorios incluye flotador, cheque, llaves de paso, reducción pvc y adapatadores | GLB | 31200 |  | 58000 | FERRETERIA ARGENTINA | 55000 | FERRETERIA LA FERRO
ACCE2S | Accesorio sanitario 2" | UN | 4160 |  | 1950 | HOME CENTER | 1600 | FERRETERIA LA FERRO |  |  |  |  | 4550 | FERRETERIA ARGENTINA | 4100 | FERROREPUESTOS | 3350 | CASA ANDINA
ACC3P | Accesorios pvc 3" | UN | 4050 |  | 4650 | HOME CENTER | 3000 | FERRETERIA LA FERRO |  |  |  |  | 3400 | FERRECOL | 3750 | FERRECOL | 2950 | FERRETERIA ARGENTINA | 5100 | FERROREPUESTOS
ACC4P | Accesorios pvc 4" | UN | 7480 |  | 7900 | HOME CENTER | 6000 | FERRETERIA LA FERRO |  |  |  |  | 5800 | FERRECOL | 7700 | FERRECOL | 5750 | FERRETERIA ARGENTINA | 8000 | FERROREPUESTOS
ACELER | Acelerante de fraguado para concreto | KG | 11000 |  | 14980 | HOME CENTER | 13000 | FERRETERIA LA FERRO |  |  |  |  | 8600 | FERRETERÍA NACIONAL
ACER11/4 | Acero 1 1/4" | KG | 2930 |  | 2820 | CYRGO | 2866.6667 | GYJ |  |  |  |  | 2820 | CYRGO | 2866.6667 | G Y J
ACER11/8 | Acero 1 1/8" | KG | 2930 |  | 2820 | CYRGO | 2866.6667 | GYJ |  |  |  |  | 2820 | CYRGO | 2866.6667 | G Y J
ACER1P | Acero 1" | KG | 2930 |  | 2820 | CYRGO | 2866.6667 | GYJ |  |  |  |  | 2820 | CYRGO | 2866.6667 | G Y J
ACER12 | Acero 1/2" | KG | 2930 |  | 2820 | CYRGO | 2866.6667 | GYJ |  |  |  |  | 2820 | CYRGO | 2866.6667 | G Y J | 2800 | FERREUNIVERSALES | 2800 | J ALVERTO
ACER14 | Acero 1/4" | KG | 2930 |  | 2820 | CYRGO | 2866.6667 | GYJ |  |  |  |  | 2820 | CYRGO | 2866.6667 | G Y J | 3000 | FERREUNIVERSALES | 2800 | J ALVERTO
ACER34 | Acero 3/4" | KG | 2930 |  | 2820 | CYRGO | 2866.6667 | GYJ |  |  |  |  | 2820 | CYRGO | 2866.6667 | G Y J | 2800 | J ALVERTO
ACER38 | Acero 3/8" | KG | 2930 |  | 2820 | CYRGO | 2866.6667 | GYJ |  |  |  |  | 2820 | CYRGO | 2866.6667 | G Y J | 3250 | FERREUNIVERSALES | 3000 | FERREUNIVERSALES
ACER58 | Acero 5/8" | KG | 2930 |  | 2820 | CYRGO | 2866.6667 | GYJ |  |  |  |  | 2820 | CYRGO | 2866.6667 | G Y J | 2800 | J ALVERTO
ACER78 | Acero 7/8" | KG | 2930 |  | 2820 | CYRGO | 2866.6667 | GYJ |  |  |  |  | 2820 | CYRGO | 2866.6667 | G Y J
ACERA37 | Acero A-36 para estructura metálica | KG | 3950 |  | 3950 | GYJ | [8 empty] | 3950 | G Y J
ACER60 | Acero de refuerzo 60000 psi | KG | 2930 |  | 2820 | CYRGO | 2866.6667 | GYJ |  |  |  |  | 2820 | CYRGO | 2866.6667 | G Y J
ADOQ-6 | Adoquín A25 color=gris - h=6 cm Certificado | M2 | 45000 |  | 37592 | CONSTRUDATA
ADOQ-8 | Adoquín A25 color=gris h=8 cm Certificado | M2 | 55000 |  | 67200 | INDURAL | 40501 | CONSTRUDATA
ADOQ-10 | Adoquín cruz color=gris h=10 cm Certificado | M2 | 52000 |  | 72450 | INDURAL
AGUA | Agua | LT | 120 |  | 120
ALAM8ALU | Alambre de aluminio aislado No. 8 | ML | 800 |  | 3458 | CONSTRUDATA | 3000 | FERRRETERIA EL TRIUNFO
ALAMAM | Alambre de amarre | KG | 4500 |  | 4500 | FERREUNIVERSAL | 4300 | FERRETERIA PANDIACO |  |  |  |  | 4500 | FERREUNIVERSAL | 4250 | J ALVERTO | 3800 | FERRETERIA ARGENTINA CENTRO
ALAC8 | Alambre de cobre No 8 | ML | 3300 |  | 6167 | CONSTRUDATA | 3300 | FERRETERIA PANDIACO
ALAMB8COB | Alambre de cobre THHN No 8 | ML | 6552 |  | 6552 | CONSTRUDATA | [6 empty] | 3300 | CASA ELÉCTRICA | 3200 | ALMACEN ELECTROMUNDO
ALAMB10COB | Alambre de cobre THHN No 10 | ML | 2500 |  | 4134 | CONSTRUDATA | [6 empty] | 1800 | FERREUNIVERSAL | 2000 | CASA ELÉCTRICA | 2600 | ALMACEN ELECTROMUNDO
ALAM12COBR | Alambre de cobre THHN No. 12 | ML | 1900 |  | 2576 | CONSTRUDATA | [6 empty] | 1200 | FERREUNIVERSAL | 1250 | CASA ELÉCTRICA | 1700 | ALMACEN ELECTROMUNDO
ALAPUA | Alambre de pua cal 12 | ML | 500 |  | 551.1429 | HOME CENTER | 459.25 | FERRETERIA ARGENTINA
ALAGAL | Alambre galvanizado cal 13 | KG | 4650 |  | 4650 | CASA ANDINA | [6 empty] | 4650 | CASA ANDINA
ALAM14GAL | Alambre galvanizado cal 14 | KG | 6900 |  | 4700 | FERRETERIA ARGENTINA | 6900 | FERRETERIA LA FERRO |  |  |  |  | 5200 | FERRETERÍA NACIONAL | 4650 | CASA ANDINA
ALAM12GA | Alambre galvanizadocal cal 12 | KG | 5000 | [9 empty] | 5000 | FERRETERÍA NACIONAL | 4650 | CASA ANDINA
ALFALIST | Alfalisto plus | KG | 2100 |  | 578 | FERRETERIA ARGENTINA | 696 | FERRETERIA LA FERRO
AMARRAS | Amarras | UN | 124 |  | 100 | FERRETERIA ARGENTINA | 124 | FERRETERIA LA FERRO |  |  |  |  | 100 | J ALVERTO | 120 | CASA ANDINA
AMARRAM | Amarras metálica | UN | 1000
AMARRAS | Amarras plastica | UN | 120 |  | 120 | FERRETERIA ARGENTINA | 100 | FERRETERIA LA FERRO
ANCLAMET | Anclaje metálico tipo espigo roscado d=3/4" | UN | 5200
ANG25X25 | Angulo 25*25*0,4 mm cal 26 de 6.00m | UN | 19792 |  | 19792 | CONSTRUDATA
ANG 1 1/2-3/16 | Ángulo de 1 1/2 x 3/16 pul. | ML | 8750 |  | 8205.3333 | CYRGO | 8750 | GYJ |  |  |  |  | 8205.3333 | CYRGO | 8750 | G Y J
ANG 2 1/2-3/16 | Ángulo de 2 1/2 x 3/16 pul. | ML | 14612 |  | 14611.6667 | CYRGO | 14166.6667 | GYJ |  |  |  |  | 14611.6667 | CYRGO | 14166.6667
ANG 1 - 1/8 | Ángulo de 1 x 1/8" | ML | 3682.1667 |  | 3682.1667 | CYRGO | 3000 | GYJ |  |  |  |  | 3682.1667 | CYRGO | 3000 | G Y J
ANG2-1/8 | Ángulo de 2 x 1/8" | ML | 7584.3333 |  | 7584.3333 | CYRGO | [6 empty] | 7584.3333 | CYRGO
ANTEPECHO | Antepecho | M2 | 60000 |  | 80000
ANTISO | Antisol blanco | KG | 5429 |  | 5429 | CONSTRUDATA | [6 empty] | 5100 | CASA ANDINA
ARANDELA | Arandela | UN | 320 |  | 300 | FERRETERIA ARGENTINA | 320 | FERRETERIA LA FERRO
AREBLA | Arena blanca | M3 | 43000 |  | 42000 | COMINAGRO | [6 empty] | 50000 | ASFACON | 43000 | DEPOSITO DE ARENA DEL SUR
ARENEG | Arena de peña negra | M3 | 47600 |  | 47600 | COMINAGRO | [6 empty] | 45000 | DEPOSITO DE ARENA DEL SUR | 43000 | ASFACON | 42000 | CANTERA BRICEÑO
AROTAP | Aro y contraAro tapa alcantarillado | UN | 150800 |  | 150800 | CONSTRUDATA | [6 empty] | 119000 | FERETERÍA NACIONAL | 135350 | CASA ANDINA
ASLIG | Asfalto liquido ligante MC-70 | KG | 3600 |  | 26775 | CONSTRUDATA | [6 empty] | 3300
AZULEJO | Azulejo 20x20 | M2 | 16000 |  | 16000 | CONSTRUDATA
BAJANCAM | Bajante para canal amazonas x3 m | UN | 46020 |  | 46020 | CASA ANDINA | 46300 | HOME CENTER | 42900 | FERRETERIA ARGENTINA |  |  | 44800 | FERRETERÍA NACIONAL | 40800 | CASA ANDINA | 27700 | FERRETERIA BUENOS AIRES
BARRIC045 | Barricada plástica H=0,45m Largo= 1,5m con logos | UN | 262395 |  | 205000 |  | 262395 | CONSTRUDATA |  |  |  |  | 230000 | DOTASOL
BARRIC05 | Barricada plástica H=0,5m Largo= 2m con logos | UN | 382117 |  | 382117 | CONSTRUDATA | [6 empty] | 400000 | DOTASOL
BARRIC | Barricada plástica H=1m Ancho=0.5m con logos | UN | 370000 |  | 319000
BASGRA | Base granular C.B.R. >=80 | M3 | 45000 |  | 39000 | ASFACON | [6 empty] | 41000 | ASFACON | 46000 | DEPOSITO DE ARENA DEL SUR
BISAGRA8X4 | Bisagra metálica 8*4 | UN | 3884 |  | 4952 | CASA ANDINA | 3100 | FERRETERIA ARGENTINA | 3600 | FERRETERIA LA FERRO
BOMBILLO | Bombillo 100 W | UN | 4125 |  | 3900 | HOME CENTER | 4125 | CONSTRUDATA |  |  |  |  | 4500 | CASA ELÉCTRICA
BORDILLO | Bordillo prefabricado L=0.8,h=0.45,b=0.2 | UN | 27790 |  | 27790 | CONSTRUDATA
BREAKER | Brake eléctrico 20 amperios | UN | 12500 |  | 12971 | CONSTRUDATA | 10500 | FERRETERIA PANDIACO | 12500 | FERRETERIA EL TRIUNFO |  |  | 10800 | ALMACEN ELÉCTROMUNDO
CABALLETE | Caballete en asbesto cemento | UN | 31361 |  | 31361 | CASA ANDINA | 27900 | HOME CENTER | 26650 | FERRETERIA ARGENTINA
CAJAOCTO | Cajilla octogonal galvanizada | UN | 1900 |  | 2630 | CONSTRUDATA | 1900 | FERRETERIA PANDIACO |  |  |  |  | 1800 | FERRELECTRICOS | 1500 | CASA ELÉCTRICA
CAJARECTAN | Cajilla rectangular galvanizada | UN | 1900 |  | 2630 | CONSTRUDATA | 1900 | FERRETERIA PANDIACO |  |  |  |  | 1800 | FERRELECTRICOS | 1450 | CASA ELÉCTRICA
CANALAMA | Canal tipo amazonas | ML | 29487 |  | 29487 | CONSTRUDATA | [6 empty] | 18800 | FERRETERÍA NACIONAL | 16850 | CASA ANDINA
CANAS | Canastilla soporte refuerzo pavimento | ML | 5650 |  | 5650
CANCHA | Cancha multifuncional, tablero en lámina, malla eslabonada cal 10.5 y tubos voleibol | UN | 3550000 | [9 empty] | 3500000 | FERROVALLE
CANCHA4 | Cancha multifuncional, tablero en vidrio templado, malla eslabonada cal 10.5 y tubos voleibol | UN | 4550000 | [9 empty] | 4200000
CARGAVE | Carga verde C22 Ramset | UN | 300 |  | 129 | CONSTRUDATA | [6 empty] | 250 | CASA ANDINA
CEMENT | Cemento gris portland | KG | 600 |  | 600 | CASA ANDINA | 588 | HOME CENTER | 509 | FERRETERIA ARGENTINA |  |  | 500 | FERREUNIVERSALES | 550 | FERRETERÍA NACIONAL | 500 | J ALVERTO | 500 | CASA ANDINA
CERAMIC | Cerámica de 30x30 trafico 4 antideslizante | M2 | 33336 |  | 33336 | CASA ANDINA
CERRADURA | Cerradura shlage a 87 p | UN | 49500 |  | 49500 | CONSTRUDATA
CESPED | Cespedon | M2 | 5200
CHAZO 3/8X2 | Chazo 3/8" X 2" | UN | 550 |  | 550 | FERRETERIA LA FERRO
ENMASC | Cinta de enmascarar L=25m | UN | 2854 |  | 2854 | CASA ANDINA | 2700 | FERRETERIA LA FERRO |  |  |  |  | 2854 | CASA ANDINA
CINYESO | Cinta malla para juntas 5 cm*75 m para placas yeso sist drywall | ML | 133.3333 |  | 133.3333 | CASA ANDINA | [6 empty] | 133.3333 | CASA ANDINA
CINTAMALL | Cinta malla sellapanel 45m x 5cm | ML | 124.4444 |  | 124.4444 | FERRETERIA LA FERRO | 117.9 | CONTRUDATA
CINPOLI | Cinta microperforada para policarbonato | ML | 3360 |  | 3360 | CONSTRUDATA
CINREF | Cinta señalización peligro L=100m | UN | 9300 |  | 5100 | CONSTRUDATA | [6 empty] | 8000 | FERRETERÍA NACIONAL | 4850 | FERRETERIA ARGENTINA CENTRO
CLAVOS | Clavos | LB | 1900 |  | 1650 | FERRETERIA ARGENTINA | 1900 | FERRETERIA LA FERRO |  |  |  |  | 3900 | CASA ANDINA
CLAVOACER | Clavo de acero estriado 1" | LB | 3900
CLAVOFI | Clavo fijador de 1" | UN | 160 |  | 120 | FERRETERIA ARGENTINA | 160 | FERRETERIA LA FERRO
COLLARIN | Collarin 1/2" x 3" PVC | UN | 12800 |  | 12800 | CONSTRUDATA | [6 empty] | 9750 | CASA ANDINA
COLMOSO | Colmasolvente Epóxico | KG | 13900
COLOM | Colombina plástica reflectiva H=1.1m | UN | 41600 |  | 36800 | FUSEINCOL | 24600 | FERRETERIA LA FERRO | 34000 |  |  |  | 36800 | FUSEINCOL | 40000 | DOTASOL
CTOASF | Concreto asfáltico MDC 19 | M3 | 406000 |  | 375000 | ASFACON | [6 empty] | 510000 | ASFACON
CONECPOLIC | Conectores policarbonato | ML | 10000 |  | 10000 | CONSTRUDATA
CONOR | Cono reflectivo H=0.7m | UN | 75000 |  | 75000 | FERRETERIA LA FERRO | 38900 | [7 empty] | 58000 | DOTASOL
CONTMO | Contador monofásico bilifilar eléctrico | UN | 82000 |  | 82000 | CONSTRUDATA
CORREA | Correa metalica tipo triangular | ML | 42000
DUCHAELEC | Ducha eléctrica economica | UN | 52500 |  | 44000 | FERRETERIA LA FERRO | 42900 | HOME CENTER | 52500 | FERRTERI PANDIACO |  |  | 46600 | FERRETERÍA NACONAL | 42000 | FERRELECTRICOS
ESTACA | Estacas 40cm | UN | 700 |  | 1000 | MADERAS SAN ANDRÉS | [6 empty] | 1200 | MADERAS SAN ANDRÉS | 600 | ARTAN | 950 | J ALVERTO | 400 | PINOS DEL SUR
ESTEX | Estuco exterior | GAL | 11638.6 |  | 11638.6 | CASA ANDINA | 10070 | FERRETERIA ARGENTINA | 11060 | FERRETERIA LA FERRO |  |  | 16100 | J ALVERTO
ESTINT | Estuco interior | GAL | 12200 |  | 11638.6 | CASA ANDINA | 10070 | FERRETERIA ARGENTINA | 11120 | FERRETERIA LA FERRO |  |  | 7000 | FERREUNIVERSALES
GANTAC6 | Ganchos teja AC | UN | 400 |  | 400 | FERRETERIA LA FERRO
GASOLINA | Gasolina | GAL | 6990 |  | 6940 | TEXACO | 6990 | ESSO |  |  |  |  | 6940 | TEXACO | 7010 | ESO
GEODRE100 | Geodren vial tubo 100 mm h=1.0m | ML | 39500 |  |  |  | 39465.97 | TEXCOL |  |  |  |  | 33700 | CASA ANDINA
GEODREN65 | Geodren circular de 65 mm h=1.0m | ML | 37900 |  |  |  | 37994 | TEXCOL
GEODRE | Geodren planar tubo 100mm h=1.0m | ML | 29200 |  | 27846 | CONSTRUDATA 2019 | 29188 | TEXCOL |  |  |  |  | 22100 | CASA ANDINA
GEOMAL | Geomalla LBO-202 400gr/m2 (ahora biaxial 20-20) | M2 | 5450 |  |  |  | 5423 | TEXCOL |  |  |  |  | 4500 | CASA ANDINA
GEONOT | Geotextil NT 1600 95 lb resistencia | M2 | 2358 |  | 2358 | CONSTRUDATA 2019 | 2020 | TEXCOL |  |  |  |  | 1900 | CASA ANDINA | 2600 | FERRETERÍA NACIONAL | 2100 | FERRETERIA ARGENTINA
GEONOT25 | Geotextil NT 2500 | M2 | 3500 |  | 5011 | CONSTRUDATA 2019 | 3456 | TEXCOL |  |  |  |  | 2950 | CASA ANDINA | 3900 | FERRETERÍA NACIONAL
REPAV450 | Geotextil repav 450 | M2 | 5000 |  | 4984.7778 | https://www.aconstructoras.com/product_info.php?products_id=4293 | [6 empty] | 3200 | CASA ANDINA
GEOTEJ | Geotextil T2400 330 lb resistencia | M2 | 4700 |  | 5500 | CONSTRUDATA 2019 | 3685 | TEXCOL |  |  |  |  | 3250 | CASA ANDINA
GRANITO | Granito lavado | KG | 550 |  | 550 | MARCELLA FERRETERÍA (SOCORRO BURGOS) | [6 empty] | 600 | FERRETERÍA NACIONAL | 450 | J ALVERTO
GRANPU | Granito pulido | KG | 570 |  | 565.2174 | MARCELLA FERRETERÍA (SOCORRO BURGOS) | [6 empty] | 421 | J ALBERTO
GRACO | Grapa de varilla coperwell cobre | UN | 5200 |  | 5200 | FERRETERÍA J ALBERTO | [6 empty] | 3400 | J ALVERTO
GRAPAS | Grapas | LB | 2400 |  | 2400 | FERRETERÍA J ALBERTO (1 1/4 $3000) | [6 empty] | 2650 | CASA ANDINA
GRAV3/4 | Gravilla 3/4" | M3 | 54000 |  | 53731 | PANAVIAS S.A. (EN PLANTA) | 68000 | FERRESANTY | 54000 | ASFACON |  |  | 56000 | ASFACON | 58000 | DEPOSITO DE ARENA DEL SUR
GRIFERIA | Griferia + acople | UN | 34300 |  | 34300 | FERRETERÍA J ALBERTO | 26000 | FERRESANTY
GUADUA | Guadua | UN | 8900 |  | 8900 | FERRETERÍA J ALBERTO | 8500 | FERRESANTY | 8000 | MADERAS SAN ANDRES |  |  | 8000 | MADERAS SAN ANDRES | 9800 | J ALBERTO | 7000 | MADERAS PINOS DEL SUR
GUARDAE | Guardaescoba de 7,5 cm | ML | 6400 |  | 6400 | https://www.homecenter.com.co/homecenter-co/category/cat10474/guardaescobas/
HILO | Hilo coser grueso | ML | 300 |  | 11 | FERRETERÍA J ALBERTO
INTERDOBLE | Interruptor doble | UN | 6000 |  | 5500 | FERRETERÍA J ALBERTO | 6000 | FERRESANTY
INTERRUPTO | Interruptor sencillo | UN | 4500 |  | 3900 | FERRETERÍA J ALBERTO | 4500 | FERRESANTY |  |  |  |  | 4900 | CASA ANDINA
JUEGOSIN | Juegos infantiles incluye resbaladero, gatos arriba y culumpio | UN | 6500000
INCRU | Juego de incrustaciones para baño | UN | 20000 |  | 20000 | FERRETERÍA J ALBERTO | [6 empty] | 38200 | J ALBERTO
LADVIST | Ladrillo a la vista | UN | 750 | [5 empty] | 750 | LADRISUR |  |  | 670 | LADRISUR |  |  |  |  | 700
LADCOM | Ladrillo común 6 x 12 x 25 | UN | 540 |  | 500 | FERRETERÍA J ALBERTO | [9 empty] | 950 | 12x20x30 | 1100 | 400
LADRIC | Ladrillo cuadrilongo | UN | 600 |  | 600 | FERRETERÍA J ALBERTO (BLOQUE) | 550 | FERRESANTY | [7 empty] | 1000
LADRIF | Ladrillo farol | UN | 1200 | [5 empty] | 1195 | LADRISUR |  |  | 1255 | LADRISUR |  |  |  |  | 1200
LAMALF | Lámina alfajor 2.5mm | M2 | 85000 |  | 65067.3333 | AGOFER
LAM10MM | Lámina calibre 10 mm | M2 | 114001.06
LAM8MM | Lámina calibre 8mm 240x6m | M2 | 41000 |  | 40929.7917 | AGOFER |  |  | 20763.8889 | CYRGO
LAMYE | Lámina en panel yeso 12,7 mm x 2,44 m x 1,22 m. | UN | 23000 |  | 21000 | FERRETERÍA J ALBERTO | 23000 | FERRESANTY
LAMFIBRO | Lámina fibrocemento 8mm 2,44 m x 1,22 m | UN | 42000 |  |  |  | 42000 | FERRESANTY
LAVAGRIF | Lavamanos blanco con grifería, sifon acoples y sanitario (COMBO) | UN | 250000 |  | 249900 | https://www.easy.com.co/p/combo-sanitario-tairona-blanco/ | [6 empty] | 240000 | ALFAGRES
LAVAMANOS | Lavamanos blanco tipo institucional con grifería, sifon y acoples | UN | 90000 |  | 89800 | FERRETERÍA J ALBERTO
LAVAPLATOS | Lavaplatos en acero inoxidable | UN | 105000 |  |  |  | 105000 | FERRESANTY |  |  |  |  | 105000 | FERRETERÍA NACIONAL | 121700 | J ALBERTO
LIJA400 | Lija 400 agua | PLI | 1000 |  | 750 | FERRETERÍA J ALBERTO | 1000 | FERRESANTY |  |  |  |  | 550 | CASA ANDINA
LIJA150 | Lija 150 de agua | PLI | 1000 |  | 750 | FERRETERÍA J ALBERTO | 1000 | FERRESANTY |  |  |  |  | 650 | CASA ANDINA
LIMPIA | Limpiador tubería pvc 1/128 | UN | 2000 |  | 1400 | FERRETERÍA J ALBERTO | 2000 | FERRESANTY |  |  |  |  | 1250 | FERRETERÍ ARGENTINA CENTRO
LISTON4X4 | Liston en madera de 4x4 cm | UN | 4500 |  | 4000 | MADERAS SAN ANDRES | 8500 | FERRESANTY |  |  |  |  | 5000 | MADERAS SAN ANDRES | 4500 | ARTAN | 5300 | J ALBERTO | 3200 | MADERAS PINOS DEL SUR
LISTON8X4 | Liston en madera de 8x4 cm | UN | 8500 |  | 9200 | FERRETERÍA J ALBERTO | 8500 | FERRESANTY | 8000 | MADERAS SAN ANDRES |  |  | 8500 | MADERAS SAN ANDRES | 8500 | ARTAN |  |  | 6500 | MADERAS PINOS DEL SUR
LISTON12*6 | Liston en madera fina curada de 12*6 cm | ML | 14300 |  | 14285.7143 | MADERAS SAN ANDRES
LLAVEPASO | Llave de paso 1/2" niquelada | UN | 17300 |  | 12400 | FERRETERÍA J ALBERTO | 13000 | FERRESANTY
LOGOS | Logotipos | UN | 45000
LOSE40 | Loseta lista cemento 40x40x6 cm uso peatonal | M2 | 47700
MADRO | Madera rolliza | ML | 7420 | [9 empty] | 5000 | MADERAS PINOS DEL SUR
MALLA4 | Malla electrosoldada 4 mm de 15x15 cm | M2 | 5200 |  | 4930.5556 | FERRETERÍA J ALBERTO | 5208.3333 | FERRESANTY | 4522 | CYRGO |  |  | 7400 | FERREUNIVERSAL | 5950 | J ALBERTO | 4400 | CYRGO
MALLES10,5 | Malla eslabonada cal 10,5 1,5X20 | M2 | 13000 |  | 15133 | FERRETERÍA J ALBERTO
MALLAGA | Malla de gallinero | M2 | 1431
MALGAV | Malla gavión triple torsion Cal13 para 2 m3 | UN | 50000 |  | 50000 | FERRETERÍA J ALBERTO
MALLAIMT | Malla IMT 20 liviana cal 18 1x2" | M2 | 21889
MALLACUAD | Malla metalica cuadrada 4*4 cal 10 | M2 | 10700 |  | 10700 | FERRETERÍA J ALBERTO
MALLASBAL | Mallas en nylon para aros de baloncesto | UN | 26000 |  | 12500 | SPORT TENNIS
MALLAS | Mallas en nylon para cancha multifuncional | UN | 130000 |  | 60000 | SPORT TENNIS
MALLAFUT | Mallas para porterias de futbol en nylon | UN | 100000 |  | 99000 | SPORT TENNIS
MANGUERAPH | Manguera pf 1/2" | ML | 1800 |  | 1800 | FERRETERÍA J ALBERTO | 2800 | FERRESANTY |  |  |  |  | 850 | J ALBERTO | 1300 | CASA ANDINA
TERRATRAC | Manto permanente erosión y refuerzo vegetación | M2 | 19500 |  | 9984 | TEXCOL
MASILL | Masilla carburante 6mm | GAL | 198432
MASTIJU | Mastique blanca para juntas gyplac | CUÑ | 35000 |  | 35000 | FERRETERÍA J ALBERTO | 32000 | FERRESANTY |  |  |  |  | 32400 | CASA ANDINA
MASTIC | Mastique uso exterior - construmastic blanco | GAL | 62400
MEDAGUA | Medidor de agua | UN | 144829 |  | 144829 | CASA ANDINA https://www.tiendacasaandina.com/medidor-12-volumetrico-rango-315-composite | [6 empty] | 136800 | CASA ANDINA
MEDNE | Medidor de energía | UN | 65000
ORINALINS | Orinal blanco tipo institucional | UN | 142800 |  | 121000 | FERRETERÍA J ALBERTO | 142800 | https://corona.co/productos/sanitarios/orinales/orinal-institucional-petite/p/O62111001
ORINALRE | Orinal blanco tipo residencial | UN | 215000 |  | 97000 | FERRETERÍA J ALBERTO
PEGACOR | Pegante para cerámica | KG | 950 |  | 950 | FERRETERÍA J ALBERTO | 560 | FERRESANTY |  |  |  |  | 700 | CASA ANDINA | 900 | FERRETERIA ARGENTINA | 1050 | FERREUNIVERSALES | 1000 | J ALBERTO
PERCANAL | Perfíl Canal galv. Cal.24 90x0,6mm de 2,44m | UN | 8580 |  | 5000 | FERRETERÍA J ALBERTO | 5800 | FERRESANTY
PERVIGUE | Perfil Canal vigueta 0,4mm galv cal.26 de 2,44m | UN | 3200 |  | 2950 | FERRETERÍA J ALBERTO | 3200 | FERRESANTY |  |  |  |  | 3000 | J ALBERTO
PEROMEGA | Perfil omega 0,4mm galv cal.26 de 2,44m | UN | 3200 |  | 2950 | FERRETERÍA J ALBERTO | 3200 | FERRESANTY |  |  |  |  | 3000 | J ALBERTO
PERPARAL | Perfíl paral galv. Cal.24 89x0,6mm de 2,44m | UN | 11000 |  | 5900 | FERRETERÍA J ALBERTO | 6200 | FERRESANTY
PER160 | Perfil PHR 160*60*1,9 mm | ML | 19600 |  | 16809.8333 | AGOFER 150*50*1,9 mm |  |  | 19596 | CYRGO |  |  | 19500 | J ALBERTO | 16500 | CYRGO
PER220 | Perfil PHR 220*80*1,9 mm | ML | 26200 |  | 19068.8333 | AGOFER PERFIL PHR 220*80*1,5mm |  |  | 26171 | CYRGO |  |  | 22000 | CYRGO
PER305 | Perfil PHR 305*80*1,9mm | ML | 32095 |  | 31227.6667 | AGOFER |  |  | 32095 | CYRGO |  |  | 27000 | CYRGO
PERN3/8*8 | Pernos 3/8"*8" | UN | 1220 |  | 1215 | TODOTORNILO
PERN5/8*10 | Pernos 5/8"*10" | UN | 7200 |  | 7200 | TODOTORNILO
PERN5/8*700 | Pernos 5/8"*700 mm | UN | 9500
PERN5/8*8 | Pernos 5/8"*8" | UN | 4400
PERNOS | Pernos de anclaje 1/2" - 4" | UN | 1000 |  | 1950 | https://www.easy.com.co/p/anclaje-camisa-1~2%22-x-4%22-x2und/ | 963 | TODOTORNILLO
PERAN1/4 - 2 1/7 | Pernos de anclaje 1/4" - 1 3/8" | UN | 250 |  | 278 | https://www.easy.com.co/p/anclaje-camisa-1~4%22-x-1%E2%85%9C%22-x50und/ | 230 | TODOTORNILLO
PERAN1/4 - 2 1/4 | Pernos de anclaje 1/4" - 2 1/4" | UN | 280 |  | 458.3333 | https://www.easy.com.co/p/anclaje-camisa-1~4%22-x-2%C2%BC%22-x12und/ | 279 | TODOTORNILLO
PERAN3/8 - 17/8 | Pernos de anclaje 3/8" - 1 7/8" | UN | 370 |  | 654 | https://www.easy.com.co/p/anclaje-camisa-3~8%22-x-1%E2%85%9E%22-x50und/ | 365 | TODOTORNILLO
PERAN3/8 - 2 1/2 | Pernos de anclaje 3/8" - 2 1/2" | UN | 530 |  |  |  | 522 | TODOTORNILLO
Pernos 3/8"*3" | Pernos de anclaje 3/8" - 3" | UN | 720 |  | 798 | https://www.easy.com.co/p/anclaje-camisa-3~8%22-x-3%22-x50und/ | 720 | TODOTORNILLO
PERAN5/16 - 1 1/2 | Pernos de anclaje 5/16" - 1 1/2" | UN | 234 |  | 340 | https://www.easy.com.co/p/anclaje-camisa-5~16%22-x-1%C2%BD%22-x50und/ | 234 | TODOTORNILLO
PERAN5/16 - 1 1/2 | Pernos de anclaje 5/16" - 1/2" | UN | 260
PER1P | Pernos L=35cm d=1" | UN | 11960
PERN04 | Pernos l=4" D=1/2" | UN | 2050
PIEDFILT | Piedra para filtro roca | M3 | 46100 |  | 41018 | PANAVIAS S.A. (EN PLANTA) | [6 empty] | 42000 | ASFACON | 47000 | DEPOSITO DE ARENA DEL SUR
RAJON | Piedra rajón | M3 | 33000 |  | 33000 | ASFACON | [6 empty] | 35000 | ASFACON | 35000 | DEPOSITO DE ARENA DEL SUR
PINTANT | Pintura anticorrosiva | GAL | 30000 |  | 29000 | FERRETERÍA J ALBERTO | 30000 | FERRESANTY |  |  |  |  | 34500 | FEREUNIVERSAL | 37950 | FERRETERIA ARGENTINA | 28950 | J ALBERTO
PINTUESM | Pintura esmalte | GAL | 43000 |  | 41500 | FERRETERÍA J ALBERTO | 43000 | FERRESANTY |  |  |  |  | 41600 | J ALBERTO
PINTPAV | Pintura para pavimentos | GAL | 91000 |  | 72000 | FERRETERÍA J ALBERTO
PINTEXT | Pintura uso exterior | GAL | 44000 |  | 44000 | FERRETERÍA J ALBERTO
PINTVIN1 | Pintura vinilo tipo 1 | GAL | 44000 |  | 44000 | FERRETERÍA J ALBERTO | 42000 | FERRESANTY |  |  |  |  | 43200 | J ALBERTO
PINTVIN2 | Pintura vinilo tipo 2 | GAL | 31000 |  | 31000 | FERRETERÍA J ALBERTO | 31000 | FERRESANTY |  |  |  |  | 29300 | J ALBERTO
PIZNAT | Pizarra natural | M2 | 73350
PLAFON | Plafon | UN | 2000 |  | 1800 | FERRETERÍA J ALBERTO | 2500 | FERRESANTY |  |  |  |  | 1950 | CASA ANDINA
PLASTICO | Plástico negro | M2 | 1333 |  | 180.5556 | FERRETERÍA J ALBERTO | 1333.3333 | FERRESANTY
PLATINA | Platina 1 1/2 * 1/8 | ML | 3000 |  | 2944.5 | AGOFER | 3083.3333 | FERRESANTY | 2940 | CYRGO
PLAT 2X14 | Platina de 2" X 1/4" acero | ML | 8000 |  | 7838.1667 | AGOFER | 8000 | FERRESANTY
PLAT 2X18 | Platina de 2" X 1/8" acero | ML | 4100 |  | 3919 | AGOFER | 4083.3333 | FERRESANTY
PLAT1/4 | Platina 1/4" X 1" | ML | 4000 |  | 3919 | AGOFER | 4083.3333 | FERRESANTY | 3908 | CYRGO |  |  | 3650 | CYRGO
PLAT1/8 | Platina 1/8" X 1" | M2 | 2000 |  | 1959.5 | AGOFER | 2166.6667 | FERRESANTY | 1959 | CYRGO |  |  | 1800 | CYRGO
PLAT3/8 | Platina 3/8" X 1" | M2 | 5800 |  |  |  | 5916.6667 | FERRESANTY | 5729 | CYRGO |  |  | 5400 | CYRGO
PLATSO 2-3/16 | Platina soporte 2" x 3/16" | M2 | 5900 |  | 5878.6667 | AGOFER |  |  | 5874 | CYRGO
POLICARBO | Policarbonato cal 6mm color cristal 11,8 X 2,1 m | M2 | 39000 |  | 66400 | J. Alberto - Yénnifer Katherine Rivera Fuertes | 68588 | Homecenter Bogotá | 1442992 | Construdata 2020 |  |  | 24250 | CASA ANDINA
POLISEC | Polisec cal 6 | M2 | 1700 |  | 1700 | Ferret. Pandiaco - 310 437 1870
POLPI | Polvillo de Pilcuan | M3 | 27100
PORCE | Porcelanato 60X60 trafico 4 | M2 | 58900 |  |  |  | 58900 | Homecenter Bogotá | 50900 | Construdata 2020
PORTFUT | Porterias de futbol marco delantero en tubo pesado 3" marco trasero tubo 1 1/2"(incluye transporte e instalación) | UN | 2600000 | [5 empty] | 2255293 | Construdata 2020
POSTEMADRO | Poste en madera rolliza | ML | 9000 | [5 empty] | 33424 | Construdata 2020
MEJOCO | Producto mejoramiento de conductividad a tierra | KG | 1745 |  | 1745 | Ferret. Pandiaco - 310 437 1870
PROTMUR | Protector para muro ladrillo visto | GAL | 48036 |  |  |  | 43000 | Homecenter Bogotá | 48036 | Construdata 2020
PTR150 | PTR150X50X4 | ML | 37450
PUER1,8X0,90 | Puerta en lámina 1,80*0,90 m cal 19 | UN | 347000 |  |  |  | 220000 | Homecenter Bogotá | 285700 | Construdata 2020
PUERTALAM | Puerta en lámina 2,30*2,0 m cal 18 | UN | 1265000 | [5 empty] | 857100 | Construdata 2020
PUERTAMADE | Puerta madera lam MDF pintada en laca | UN | 350000 |  |  |  | 399900 | Homecenter Bogotá | 350557 | Construdata 2020
RECEBO | Recebo material seleccionado | M3 | 27000 |  | 25000 | CANTERA LA VEGA - ANGELA |  |  | 10200 | Construdata 2020 |  |  | 27000 | ASFACON | 25000 | DEPOSITO DE ARENA DEL SUR
SINTETICO | Recubrimiento sintético sobre asfalto | M2 | 232000
REGISTROCORTE | Registro de corte 1/2" | UN | 14900 |  |  |  | 7450 | Homecenter Bogotá | 14900 | Construdata 2020 |  |  | 17350 | CASA ANDINA
REGISTROI | Registro de incorporación 1/2" | UN | 15900 |  |  |  | 14900 | Homecenter Bogotá | 53700 | Construdata 2020 |  |  | 19250 | CASA ANDINA
REJILLA | Rejilla metálica plana | UN | 2000 |  | 1050 | J. Alberto - Yénnifer Rivera Fuertes | 4750 | Homecenter Bogotá | 9900 | Construdata 2020 |  |  | 1750 | CASA ANDINA
REJMET | Rejilla metálica con sosco 4" X 3" | UN | 3500 |  | 2650 | J. Alberto - Yénnifer Rivera Fuertes | 28900 | Homecenter Bogotá
REJSUM | Rejilla sumidero convencional 1.0 x 0.4 | UN | 166000 | [5 empty] | 166000 | Construdata 2020
SACARE | Sacos de arena | UN | 6500 |  | 6500 | J. Alberto - Yénnifer Rivera Fuertes | 8600 | Homecenter Bogotá | 11000 | Construdata 2020
SANITARIO | Sanitario blanco tipo institucional | UN | 195000 |  |  |  | 149000 | Homecenter Bogotá | 153800 | Construdata 2020 |  |  | 155800 | J ALBERTO
SELLAS | Sellasil soporte cordon respaldo | ML | 900
IMPCTO | Impermeabilizante integral para morteros y concretos | GAL | 41950 |  |  |  | 48900 | Homecenter Bogotá | 35000 | Construdata 2020 |  |  | 26000 | J ALBERTO
SICARBO1012 | Platina de fibra de carbono para refuerzo estructural (Sika Carbo Dur S) | ML | 259700
SILISI | Silicona sista policarbonato | UN | 15700 |  | 15700 | J. Alberto - Yénnifer Rivera Fuertes | 17900 | Homecenter Bogotá | 13600 | Construdata 2020
SILICONAVI | Silicona para vidrio | UN | 17000 |  | 5500 | J. Alberto - Yénnifer Rivera Fuertes | 16900 | Homecenter Bogotá | 11700 | Construdata 2020 |  |  | 17400 | CASA ANDINA
SIKADUR30 | Sikadur - 30 adhesivo para pegado de refuerzo | KG | 86000 |  |  |  | 86000 | Homecenter Bogotá |  |  |  |  | 64200 | CASA ANDINA
SIKADUR | Sikadur - 42 anclaje o equivalente | KG | 65000 |  |  |  | 65000 | Homecenter Bogotá |  |  |  |  | 17400 | CASA ANDINA
SIKALATEX | SikaLatex para mejorar adherencia en pega de mortero, concreto | KG | 30000 |  |  |  | 30000 | Homecenter Bogotá |  |  |  |  | 23450 | CASA ANDINA
SOLD70 | Soldadura 70-XX | KG | 8300 |  | 8300 | J. Alberto - Yénnifer Rivera Fuertes
SOCA | Soldadura cadwell 90 gr | UN | 22366
SOLDQ | Soldadura química pvc 1/128 | UN | 3000 |  | 2400 | J. Alberto - Yénnifer Rivera Fuertes | 4000 | Homecenter Bogotá | 3034 | Construdata 2020 |  |  | 2250 | FERRETERIA ARGENTINA
SOPORTEV | Soporte para valla en ángulo o similar | UN | 58300
SUBGRA | Subbase granular 50-50% | M3 | 39000 |  | 370000 | ASFACON |  |  | 50600 | Construdata 2020 |  |  | 39000 | ASFACON | 44000 | DEPOSITO DE ARENA DEL SUR
TABLA | Tabla común 25cm x 260cm | UN | 8200 | [5 empty] | 14438 | Construdata 2020 |  |  | 8500 | MADERAS SAN ANDRES | 9000 | ARTAN | 7000 | MADERAS PINOS DEL SUR
TABLERO | Tablero 4 breakers 20 amperios | UN | 47160 |  |  |  | 102900 | Homecenter Bogotá | 47160 | Construdata 2020
TABAROBAL | Tablero y aro para baloncesto Cal 18 | UN | 860000 | [5 empty] | 556000 | Construdata 2020
TANQUE | Tanque almacenamiento 1000 Lt | UN | 328000 |  | 285500 | J. Alberto - Yénnifer Rivera Fuertes | 246900 | Homecenter Bogotá | 240201 | Construdata 2020 |  |  | 323250 | CASA ANDINA
POZOSEPT | Tanque séptico completo 3 tanques | UN | 880000 |  | 323100 | TEXCOL | 1950000 | Homecenter Bogotá | 3053500 | Construdata 2020 |  |  | 830000 | FERRETERÍA NACIONAL
TAPASUM | Tapa de sumidero | UN | 77486
TEJAAC | Teja de asbesto cemento | UN | 26850 | [5 empty] | 22900 | Construdata 2020
TEJAFB | Teja fibrocemento | UN | 25200 | [5 empty] | 22900 | Construdata 2020
TEJAZINC | Teja de zinc ondulada No 12 - 3,66m | UN | 42300 |  | 42300 | J. Alberto - Yénnifer Rivera Fuertes | 10012 | Homecenter Bogotá |  |  |  |  | 23900 | CASA ANDINA
TEJAESP | Teja tipo española fibrocemento 1.6X1.0 | UN | 61500 |  | 58800 | J. Alberto - Yénnifer Rivera Fuertes
TENSOR3/8 | Tensor varilla 3/8" rosacada | KG | 1950 |  | 1950 | J. Alberto - Yénnifer Rivera Fuertes
POLISOMBRA | Polisombra para cerramiento H=2.00m | ML | 2100 |  |  |  | 3200 | Homecenter Bogotá |  |  |  |  | 2950 | CASA ANDINA
THINER | Thiner | GAL | 16000 |  | 16000 | J. Alberto - Yénnifer Rivera Fuertes | [6 empty] | 17700 | CASA ANDINA
TIEAMAR | Tierra amarilla seleccionada | M3 | 5355 |  | 5355 | COMINAGRO | [6 empty] | 10000 | DEPOSITO DE ARENA DEL SUR
TIERRAN | Tierra negra | M3 | 19000 | [5 empty] | 40000 | Construdata 2020 |  |  | 18000 | DEPOSITO DE ARENA DEL SUR
TOMADOBLE | Toma doble | UN | 5400 |  | 4600 | J. Alberto - Yénnifer Rivera Fuertes | 4200 | Homecenter Bogotá | 13900 | Construdata 2020 |  |  | 5000 | FERREELECTRICOS
TORARAPOLI | Tornillo + arandela conector de policarbonato | ML | 530 |  | 530 | Todotornillo - 3113636806
TORCAPOLI | Tornillos + capuchon de policarbonato | UN | 470 |  | 450 | J. Alberto - Yénnifer Rivera Fuertes
TOREST | Tornillo estandar panel 6*1 punta aguda | UN | 20 |  | 20 | J. Alberto - Yénnifer Rivera Fuertes | 20 | Homecenter Bogotá
TORES7 7/16 | Tornillo estructura 7*7/16 Punta aguda | UN | 20 |  | 20 | J. Alberto - Yénnifer Rivera Fuertes | 20 | Homecenter Bogotá
TORCA | Tornillo estructura cabeza plana 8x1/2" | UN | 42 |  | 42 | Todotornillo - 3113636806
TORNEXP | Tornillos expansivos de cuña 3/8 x 2 1/4" | UN | 580 |  | 580 | Todotornillo - 3113636806
TORSU | Tornillo superboard 8x1 x 1/4" | UN | 70 |  | 42 | Todotornillo - 3113636806
TRITUFI | Triturado fino | M3 | 51000 |  | 51000 | ASFACON |  |  | 64617 | Construdata 2020 | 8096879023 |  | 53000 | ASFACON | 52000 | CANTERA BRICEÑA | 57000 | DEPOSITO DE ARENA DEL SUR
TRITUR | Triturado común | M3 | 38000 |  | 38000 | ASFACON |  |  | 47600 | Construdata 2020 |  |  | 40000 | ASFACON | 45000 | DEPOSITO DE ARENA DEL SUR
TUBALL3 | Tuberia aguas lluvias 3" | ML | 9000 |  | 5000 | J. Alberto - Yénnifer Rivera Fuertes |  |  | 8953 | Construdata 2020 |  |  | 8750 | CASA ANDINA
TUBC16 | Tubería concreto simple 16" tipo I | ML | 110000 | [5 empty] | 106148 | Construdata 2020 |  |  | 116900
TUBC24 | Tuberia concreto simple 24" tipo I | ML | 235500 | [5 empty] | 262466 | Construdata 2020 |  |  | 253232
TUB36 | Tubería concreto reforzado 36" tipo I | ML | 422450 | [5 empty] | 590716 | Construdata 2020 |  |  | 387345
TUBCON2 | Tuberia conduit 2" | ML | 6300 |  | 6000 | J. Alberto - Yénnifer Rivera Fuertes |  |  | 10110 | Construdata 2020 |  |  | 5300 | CASA ANDINA
TUBCU1 | Tubería cuadrada 1" | ML | 6884.36 |  |  |  | 4408 | Homecenter Bogotá | 12403 | Construdata 2020
TUBC10 | Tuberia estructurada PVC 10" | ML | 38160 | [5 empty] | 67574 | Construdata 2020 |  |  | 32750 | FERRETERIA ARGENTINA CENTRO
TUBC6 | Tuberia estructurada PVC 6" | ML | 20000 | [5 empty] | 34730 | Construdata 2020 |  |  | 16400 | FERRETERIA ARGENTINA CENTRO
TUBC8 | Tuberia estructurada PVC 8" | ML | 26500 | [5 empty] | 45964 | Construdata 2020 |  |  | 22350 | FERRETERIA ARGENTINA CENTRO
TUBGAL2 | Tuberia galvanizada 2" | ML | 11925 |  |  |  | 21825 | Homecenter Bogotá | 28801 | Construdata 2020 |  |  | 10100 | CYRGO
TUBGAL3 | Tuberia galvanizada 3" | ML | 21836 | [5 empty] | 62350 | Construdata 2020
TUBPVC1/2 | Tuberia pvc 1/2" rde 13.5 | ML | 1600 |  | 1220 | J. Alberto - Yénnifer Rivera Fuertes | 1700 | Homecenter Bogotá | 2349 | Construdata 2020 |  |  | 1420 | CASA ANDINA | 1150 | FERRETERÍA ARGENTINA CENTRO
TUB3S | Tubería pvc 3" sanitaria | ML | 10500 |  | 8600 | J. Alberto - Yénnifer Rivera Fuertes | 9820 | Homecenter Bogotá | 15291 | Construdata 2020 |  |  | 4600 | FERREUNIVERSALES | 5650 | FERRETERÍA NACIONAL | 6800 | FERRETERÍA ARGENTINA CENTRO
TUB4S | Tubería pvc 4" sanitaria | ML | 14000 |  | 12800 | J. Alberto - Yénnifer Rivera Fuertes | 13400 | Homecenter Bogotá | 21310 | Construdata 2020 | 6300 | J ALBERTO | 6500 | FERREUNIVERSALES | 8700 | FERRETERÍA NACIONAL | 9550 | FERRETERÍA ARGENTINA CENTRO | 6300 | J ALBERTO
TUB1/2CONDU | Tubería PVC conduit 1/2" | ML | 1500 |  | 1000 | J. Alberto - Yénnifer Rivera Fuertes | 950 | Homecenter Bogotá | 1839 | Construdata 2020 |  |  | 2800 | FERRELECTRICOS | 950 | CASA ANDINA
TUB2S | Tubería sanitaria 2" | ML | 4500 |  | 5700 | J. Alberto - Yénnifer Rivera Fuertes | 7967 | Homecenter Bogotá | 10238 | Construdata 2020 | 5850 | CASA ANDINA | 3150 | FERREUNIVERSALES | 3700 | FERRETERÍA NACIONAL | 5700 | J ALBERTO | 5850 | CASA ANDINA
TUBEST 1 1/2 | Tubo estructural semipesado 1 1/2" Cal 14 | ML | 8535 |  | 8535 | Cyrgo - Esteban Garcés | [6 empty] | 7750 | CYRGO
TUB21/2EST | Tubo estructural semipesado 2 1/2" | ML | 12803 |  | 12803 | Cyrgo - Esteban Garcés
TUBON2" | Tubo estructural semipesado 2" Cal 14 | ML | 10650 |  | 10650 | Cyrgo - Esteban Garcés | [6 empty] | 10100 | CYRGO
TUBES3" | Tubo estructural pesado 3" cal 2,5mm | ML | 18444 | [9 empty] | 14200 | CYRGO
TUBGAL1Y1/2 | Tubo galvanizado 1 1/2" cal 14 | ML | 10000 |  | 8200 | Ferretería Argentina | 10220 | Homecenter Bogotá | 22658 | Construdata 2020 |  |  | 8100 | CYRGO
TUERCA | Tuerca | UN | 160 |  | 160 | J. Alberto - Yénnifer Rivera Fuertes | 1900 | Homecenter Bogotá
TUER3/4 | Tuerca metálica 3/4" | UN | 500 |  | 500 | J. Alberto - Yénnifer Rivera Fuertes
UREMAT | U de remate de policarbonato | ML | 2000 |  | 1820 | Ferret. Pandiaco - 310 437 1870
UNIONCAN | Unión canal amazonas canal a bajante | UN | 14500 |  | 14500 | J. Alberto - Yénnifer Rivera Fuertes | 18200 | Homecenter Bogotá |  |  |  |  | 16900 | FERRETERÍA NACIONAL | 13300 | CASA ANDINA | 10850 | FERRETERÍA ARGENTINA CENTRO
UNIONCAN | Union canal amazonas canal a canal | UN | 10000 |  | 10000 | J. Alberto - Yénnifer Rivera Fuertes | 13500 | Homecenter Bogotá | 17240 | Construdata 2020 |  |  | 9850 | CASA ANDINA
VALLA | Valla informativa lam c-22 1.5x1.0 | UN | 165360
VARE42 | Varenga 4x2 L=2.4m | UN | 2100 |  | 3900 | Ferret. Pandiaco - 310 437 1870
VARCO | Varilla coperwell 5/8 L=2,4m | ML | 76000 |  | 44200 | Ferret. Pandiaco - 310 437 1871
VARILLA12MM | Varilla cuadrada 12 mm | ML | 3600 | [5 empty] | 1668 | Construdata 2020
VALISA 5/8 | Varilla lisa 5/8 | ML | 2100 |  |  |  | 14800 | Homecenter Bogotá |  |  |  |  | 2800 | CYRGO
VARLISAROS | Varilla lisa roscada 1/2" incluye tuerca | ML | 5500 |  | 4700 | J. Alberto - Yénnifer Rivera Fuertes | 14000 | Homecenter Bogotá
VARMET | Varilla metálica | KG | 2800 |  |  |  | 2733 | Homecenter Bogotá | 2772 | Construdata 2020
VEN1X1,5 | Ventana metálica cal 18 1,50*1m | UN | 155000 | [5 empty] | 155000 | Construdata 2020
VEN2X1,5 | Ventana metálica cal 18 2*1,5m | M2 | 67000 |  | 67000 | Vitrinas y Estantes F&D - 3143263560 (Édison Rosero)
VENTANA | Ventana metálica cal 20 | M2 | 73000 |  | 53500 | Vitrinas y Estantes F&D - 3143263560 (Édison Rosero)
VIDRIO 4 MM | Vidrio 4 mm | M2 | 28000 | [5 empty] | 28500 | Construdata 2020 |  |  | 28950 | J ALBERTO
SOPCAN | Soporte canal amazonas | UN | 8500 |  | 6700 | https://www.easy.com.co/p/soporte-canal-amazona-metalico/ | 8495 | https://www.loencuentras.com.co/tuberia-y-accesorios/354-soporte-metalico-canal-amazona.html
TAPCAN | Tapa externa canal Rango | UN | 6600 |  | 5000 | https://articulo.mercadolibre.com.co/MCO-465673165-tapa-para-canal-izquierda-_JM#position=14&type=item&tracking_id=717c030e-e8b5-4028-8342-c231e46d557e | 6600 | https://www.easy.com.co/p/tapa-canal-amazona-externa-derecha/
TOR1 | Tornillo para madera 1" | UN | 150 |  | 150 | TODOTORNILLO
CODCAN | Codo Bajante 45 blanco | UN | 5000 |  | 5000 | https://www.homecenter.com.co/homecenter-co/product/04680/codo-45-bajante | 5000 | https://www.easy.com.co/p/codo-45-bajante/
SOPBAJ | Soporte de bajante | UN | 8500 |  | 8500
CAJMED | Caja para medidor metálica monofasica | UN | 35000 |  | 35000 | CONSTRUDATA 2019
MORTEROS Y CONCRETOS
PREMEZ-3.8 MPA | Concreto premezclado MR= 3.8 Mpa | M3 | 396255 |  | 349000 | concresur incluye transporte hasta pasto | [6 empty] | 391510 | CONFUTURO LTDA | 401000 | ASFACON | 403350 | CONCRETOS RP
PREMEZ-4 MPA | Concreto premezclado MR= 4 Mpa grava 1" - slum 7" +-1" | M3 | 418880 |  | 360000 | concresur incluye transporte hasta pasto | [6 empty] | 418880 | CONFUTURO LTDA | 405000 | ASFACON | 410350 | CONCRETOS RP
CONCRE-B | Material concreto B 1:1.5:1.5 + 5% desperdicio f'c=29,5 Mpa | M3 | 392928
CONCRE-C | Material concreto C 1:2:2.5+ 5% desperdicio f'c=24 Mpa | M3 | 321132
CONCRE-D | Material concreto D 1:2:3 + 5% desperdicio f'c=21 Mpa | M3 | 302968
CONCRE-E | Material concreto E 1:2.5:4.5 + 5% desperdicio f'c=17,2 Mpa | M3 | 245669.6
CONCRE-F | Material concreto F 1:3:5 + 5% desperdicio f'c=13,8 Mpa | M3 | 227068
CONCRE-H | Material concreto H 1:2:2 + 5% desperdicio f'c=25 Mpa | M3 | 348759.6
CONCRE-I | Material concreto I 1:1.5:2 + 5% desperdicio f'c=28 Mpa | M3 | 375034.8
MOR-13 | Material mortero 1-3 + 5% desperdicio | M3 | 382760
MOR-14 | Material mortero 1-4 + 5% desperdicio | M3 | 310606.8
FORMALETA
FORMALF | Formaleta alfajía | ML | 13597.6667
FORMCOL | Formaleta columna, sección 30X30 cm | M2 | 32779.8333
FORMCUN | Formaleta cuneta | ML | 6182.6667
FORMESC | Formaleta escalera | M2 | 66841.0354
FORGEN | Formaleta general | M2 | 26420.3846
FORMVAM | Formaleta viga de amarre, sección 30X30 cm | M2 | 18009
FORMPANTALLA | Formaleta pantalla | M2 | 39845
FORMMURO | Formaleta muros de contención | M2 | 52017.5
FORMMUROGAV | Formaleta muro en gavión | M2 | 29510
FORMENTIBADO | Formaleta entibado | M2 | 28028
FORMMESON | Formaleta de meson, 1X0.6m espesor de 0.1 m | M2 | 27413.1579
FORMPP6 | Formaleta placa de piso, espesor 6 cm | M2 | 25683.5185
FORMPP8 | Formaleta placa de piso, espesor 8 cm | M2 | 27627.5
FORMPP10 | Formaleta placa de piso, espesor 10 cm | M2 | 33393.6364
FORMPP25 | Formaleta placa de piso, espesor 25 cm | M2 | 37383.787
FORMVA | Formaleta viga aérea, sección 30X40 cm | M2 | 48810.4545
FORMVCON | Formaleta viga confinamiento transversal de adoquín | ML | 7479
FORMVMURO | Formaleta de viga sobre muro, sección 30X40 cm | M2 | 29786.7273
FORMLOSA | Formaleta losa de entrepiso aligerada | M2 | 69840
OTROS
ESCMUN | Pago impuestos escombrera | M3 | 4000 | [9 empty] | 3200 | ANTANAS | 3000 | SANTANDER | 3500 | SAN SEBASTAN
TRANSP | Transporte de material | M3/KM | 1200
TRANSPMAD | Transporte de madera incluye cargue y descargue | VIAJE
Note on G81: Angela Troya Quintaz: https://www.tiendacasaandina.com/adaptador-terminal-conduit-12
Note on Q81: Angela Troya Quintaz: https://www.tiendacasaandina.com/adaptador-terminal-conduit-12
Note on I82: Angela Troya Quintaz: https://www.homecenter.com.co/homecenter-co/product/223659/Aaptaor-Terminal-Conit/223659
Note on G83: Angela Troya Quintaz: https://www.tiendacasaandina.com/codo-cpvc-90-12
Note on I83: Angela Troya Quintaz: https://www.homecenter.com.co/homecenter-co/product/202555/Tee-Rosao-Solao-Presion/202555
Note on Q83: Angela Troya Quintaz: https://www.tiendacasaandina.com/codo-cpvc-90-12
Note on G84: Angela Troya Quintaz: vendedora luisa salazar
Note on I84: Angela Troya Quintaz: VENDEDOR: ANGELA RAMOS
Note on F85: Angela Troya Quintaz: https://www.homecenter.com.co/homecenter-co/product/117530/Codo-90-x-2-CxE-Sanitaria/117530
Note on I85: Angela Troya Quintaz: VENDEDOR: ANGELA RAMOS
Note on F86: Angela Troya Quintaz: https://www.homecenter.com.co/homecenter-co/product/117526/Codo-90-x-3-CxC-Sanitaria/117526
Note on I86: Angela Troya Quintaz: VENDEDOR: ANGELA RAMOS
Note on F87: Angela Troya Quintaz: https://www.homecenter.com.co/homecenter-co/product/117527/Codo-90-x-4-CxC-Sanitaria/117527
Note on I87: Angela Troya Quintaz: VENDEDOR: ANGELA RAMOS
Note on F88: Angela Troya Quintaz: https://www.homecenter.com.co/homecenter-co/product/372199/Set-Aelerante-5kg/372199
Note on I88: Angela Troya Quintaz: VENDEDOR: ANGELA RAMOS
Note on G89: Angela Troya Quintaz: vendedror: Esteban Garces
Note on I89: Angela Troya Quintaz: VENDEDORA:MONICA
Note on Q89: Angela Troya Quintaz: vendedror: Esteban Garces
Note on G90: Angela Troya Quintaz: vendedror: Esteban Garces
Note on I90: Angela Troya Quintaz: VENDEDORA:MONICA
Note on Q90: Angela Troya Quintaz: vendedror: Esteban Garces
Note on G91: Angela Troya Quintaz: vendedror: Esteban Garces
Note on I91: Angela Troya Quintaz: VENDEDORA:MONICA
Note on Q91: Angela Troya Quintaz: vendedror: Esteban Garces
Note on G92: Angela Troya Quintaz: vendedror: Esteban Garces
Note on I92: Angela Troya Quintaz: VENDEDORA:MONICA
Note on Q92: Angela Troya Quintaz: vendedror: Esteban Garces
Note on G93: Angela Troya Quintaz: vendedror: Esteban Garces
Note on I93: Angela Troya Quintaz: VENDEDORA:MONICA
Note on Q93: Angela Troya Quintaz: vendedror: Esteban Garces
Note on G94: Angela Troya Quintaz: vendedror: Esteban Garces
Note on I94: Angela Troya Quintaz: VENDEDORA:MONICA
Note on Q94: Angela Troya Quintaz: vendedror: Esteban Garces
Note on G95: Angela Troya Quintaz: vendedror: Esteban Garces
Note on I95: Angela Troya Quintaz: VENDEDORA:MONICA
Note on Q95: Angela Troya Quintaz: vendedror: Esteban Garces
Note on G96: Angela Troya Quintaz: vendedror: Esteban Garces
Note on I96: Angela Troya Quintaz: VENDEDORA:MONICA
Note on Q96: Angela Troya Quintaz: vendedror: Esteban Garces
Note on G97: Angela Troya Quintaz: vendedror: Esteban Garces
Note on I97: Angela Troya Quintaz: VENDEDORA:MONICA
Note on Q97: Angela Troya Quintaz: vendedror: Esteban Garces
Note on G98: Angela Troya Quintaz: VENDEDORA:MONICA
Note on G99: Angela Troya Quintaz: vendedror: Esteban Garces
Note on I99: Angela Troya Quintaz: VENDEDORA:MONICA
Note on Q99: Angela Troya Quintaz: vendedror: Esteban Garces
Note on F101: Angela Troya Quintaz: INDURAL VENDEDOR MEILYN SMITH MARTINE
Note on F102: Angela Troya Quintaz: INDURAL VENDEDOR MEILYN SMITH MARTINE
Note on F110: Angela Troya Quintaz: https://www.homecenter.com.co/homecenter-co/product/214423/Alamre-e-Pa-35m-Calire-5-3kilos/214423
Note on I110: Angela Troya Quintaz: vendedora luisa salazar
Note on G112: Angela Troya Quintaz: vendedora luisa salazar
Note on I112: Angela Troya Quintaz: angela rramos
Note on G114: Angela Troya Quintaz: vendedora luisa salazar
Note on I114: Angela Troya Quintaz: angela rramos
Note on G115: Angela Troya Quintaz: vendedora luisa salazar
Note on I115: Angela Troya Quintaz: angela rramos
Note on G117: Angela Troya Quintaz: vendedora luisa salazar
Note on I117: Angela Troya Quintaz: angela rramos
Note on G120: Angela Troya Quintaz: Acero A-36 para estructura metálica
Note on I120: Angela Troya Quintaz: VENDEDORA:MONICA
Note on Q120: Angela Troya Quintaz: Acero A-36 para estructura metálica
Note on G121: Angela Troya Quintaz: Acero A-36 para estructura metálica
Note on I121: Angela Troya Quintaz: VENDEDORA:MONICA
Note on Q121: Angela Troya Quintaz: Acero A-36 para estructura metálica
Note on G122: Angela Troya Quintaz: Acero A-36 para estructura metálica
Note on I122: Angela Troya Quintaz: VENDEDORA:MONICA
Note on Q122: Angela Troya Quintaz: Acero A-36 para estructura metálica
Note on G126: Angela Troya Quintaz: vendedora luisa salazar
Note on I126: Angela Troya Quintaz: angela rramos
Note on G127: Angela Troya Quintaz: VENDEDOR. CARLOS MUÑOZ
Note on G128: Angela Troya Quintaz: VENDEDOR. CARLOS MUÑOZ
Note on F132: Angela Troya Quintaz: https://www.tiendacasaandina.com/canal-amazona-x-3-mts
Note on H132: Angela Troya Quintaz: https://www.homecenter.com.co/homecenter-co/product/04657/Bajante-lana-3-metros/04657
Note on K132: Angela Troya Quintaz: vendedora luisa salazar
Note on F133: Angela Troya Quintaz: diego velazques https://www.olx.com.co/item/barricada-vial-barrera-plastica-de-contencion-excelentes-precios-iid-1101011168
Note on F135: Angela Troya Quintaz: diego velazques https://www.olx.com.co/item/barricada-vial-barrera-plastica-de-contencion-excelentes-precios-iid-1101011168
Note on G136: Angela Troya Quintaz: VENDEDOR ANGELA
Note on F137: Angela Troya Quintaz: https://www.tiendacasaandina.com/bisagra-omega-zincada-3-c14-ct-trio
Note on I137: Angela Troya Quintaz: vendedora luisa salazar
Note on K137: Angela Troya Quintaz: angela rramos
Note on G138: Angela Troya Quintaz: https://www.homecenter.com.co/homecenter-co/product/325596/Bomillo-Ahorraor-Miniesp-5Lm-W-E-Lz-Amarilla/325596
Note on F141: Angela Troya Quintaz: https://www.tiendacasaandina.com/search?q=caballete&authenticity_token=cdcy8Tvpqh1bgiTIhyxlAkAiWBJy6jHM4QWkFZR73GM%3D
Note on H141: Angela Troya Quintaz: https://www.homecenter.com.co/homecenter-co/product/08497/Caallete-Fijo-5/08497
Note on K141: Angela Troya Quintaz: vendedora luisa salazar
Note on H149: Angela Troya Quintaz: https://www.homecenter.com.co/homecenter-co/product/363656/Cemento-Argos-Estructural-425kg/363656
Note on K149: Angela Troya Quintaz: vendedora luisa salazar
Note on F150: Angela Troya Quintaz: https://www.tiendacasaandina.com/bernal-gris-50x50-cjax15m
Note on G153: Angela Troya Quintaz: angela rramos
Note on G154: Angela Troya Quintaz: https://www.tiendacasaandina.com/3m-cinta-de-enmascarar-la-pintora-18mm-x-40mt-34
Note on I154: Angela Troya Quintaz: angela rramos
Note on Q154: Angela Troya Quintaz: https://www.tiendacasaandina.com/3m-cinta-de-enmascarar-la-pintora-18mm-x-40mt-34
Note on G155: Angela Troya Quintaz: https://www.tiendacasaandina.com/cinta-fibra-vidrio-5cm-x-30mt
Note on Q155: Angela Troya Quintaz: https://www.tiendacasaandina.com/cinta-fibra-vidrio-5cm-x-30mt
Note on G156: Angela Troya Quintaz: angela rramos
Note on G159: Angela Troya Quintaz: vendedora luisa salazar
Note on I159: Angela Troya Quintaz: angela rramos
Note on G161: Angela Troya Quintaz: vendedora luisa salazar
Note on I161: Angela Troya Quintaz: angela rramos
Note on G164: Angela Troya Quintaz: https://www.seguridadyextintores.com/senalizacion/355-balizas-colombina-plastica.html
Note on I164: Angela Troya Quintaz: angela rramos
Note on J164: Angela Troya Quintaz: diego velazques https://www.olx.com.co/item/barricada-vial-barrera-plastica-de-contencion-excelentes-precios-iid-1101011168
Note on Q164: Angela Troya Quintaz: https://www.seguridadyextintores.com/senalizacion/355-balizas-colombina-plastica.html
Note on G165: Angela Troya Quintaz: VENDEDOR ANGELA
Note on G167: Angela Troya Quintaz: angela rramos
Note on H167: Angela Troya Quintaz: digo velazquez https://www.olx.com.co/item/barricada-vial-barrera-plastica-de-contencion-excelentes-precios-iid-1101011168
Note on G170: Angela Troya Quintaz: angela rramos
Note on I170: Angela Troya Quintaz: https://www.homecenter.com.co/homecenter-co/product/258096/Ducha-Electrica-110V-Megaducha/258096
Note on F172: Angela Troya Quintaz: https://www.tiendacasaandina.com/estuka-acrilico-caneca-5gl
Note on I172: Angela Troya Quintaz: vendedora luisa salazar
Note on K172: Angela Troya Quintaz: angela rramos
Note on F173: Angela Troya Quintaz: https://www.tiendacasaandina.com/estuka-acrilico-caneca-5gl
Note on I173: Angela Troya Quintaz: vendedora luisa salazar
Note on K173: Angela Troya Quintaz: angela rramos
Note on G174: Angela Troya Quintaz: angela rramos
Note on B219: Olga: 6X2,35 mt

## MANO DE OBRA
ANEXO B
JORNALES
Salario mínimo mensual 2020 = |  |  |  | 877803
SALARIOS
Trabajador |  | Salario Mes | Prestaciones sociales | Valor Prestaciones | Jornal Total | Jornal día | Jornal hora
Maestro |  | 1316704.5 | 78.71% | 1036337.4926 | 2353041.9926 | 106956.4542 | 13400
Oficial |  | 1097253.75 | 78.71% | 863614.5771 | 1960868.3271 | 89130.3785 | 11200
Obreros |  | 877803 | 78.71% | 690891.6617 | 1568694.6617 | 71304.3028 | 9000
CUADRILLAS |  |  |  | UNIDAD | JORNAL HORA | CANTIDAD | RENDIMIENTO | TOTAL
CUA-1-0-0 | Cuadrilla 1-0-0
|  | MAESTR | Maestro | HORA | 13400 | 1 | 1 | 13400
CUA-0-1-0 | Cuadrilla 0-1-0
|  | OFICIAL | Oficial | HORA | 11200 | 1 | 1 | 11200
CUA-0-0-1 | Cuadrilla 0-0-1
|  | OBRERO | Obrero | HORA | 9000 | 1 | 1 | 9000
CUA-0-1-1 | Cuadrilla 0-1-1
|  | OFICIAL | Oficial | HORA | 11200 | 1 | 1 | 11200
|  | OBRERO | Obrero | HORA | 9000 | 1 | 1 | 9000
20200
CUA-0-1-2 | Cuadrilla 0-1-2
|  | OFICIAL | Obrero | HORA | 11200 | 1 | 1 | 11200
|  | OBRERO | Oficial | HORA | 9000 | 2 | 1 | 18000
29200
CUA-0-1-4 | Cuadrilla 0-1-4
|  | OFICIAL | Oficial | HORA | 11200 | 1 | 1 | 11200
|  | OBRERO | Obrero | HORA | 9000 | 4 | 1 | 36000
47200
CUA-1-0-1 | Cuadrilla 1-0-1
|  | MAESTR | Maestro | HORA | 13400 | 1 | 1 | 13400
|  | OBRERO | Maestro | HORA | 9000 | 1 | 1 | 9000
22400
CUA-1-0-2 | Cuadrilla 1-0-2
|  | MAESTR | Maestro | HORA | 13400 | 1 | 1 | 13400
|  | OBRERO | Obrero | HORA | 9000 | 2 | 1 | 18000
31400
CUA-1-0-8 | Cuadrilla 1-0-8
|  | MAESTR | Maestro | HORA | 13400 | 1 | 1 | 13400
|  | OBRERO | Obrero | HORA | 9000 | 8 | 1 | 72000
85400
CUA-1-1-1 | Cuadrilla 1-1-1
|  | MAESTR | Maestro | HORA | 13400 | 1 | 1 | 13400
|  | OFICIAL | Oficial | HORA | 11200 | 1 | 1 | 11200
|  | OBRERO | Obrero | HORA | 9000 | 1 | 1 | 9000
33600
CUA-1-1-2 | Cuadrilla 1-1-2
|  | MAESTR | Maestro | HORA | 13400 | 1 | 1 | 13400
|  | OFICIAL | Oficial | HORA | 11200 | 1 | 1 | 11200
|  | OBRERO | Obrero | HORA | 9000 | 2 | 1 | 18000
42600
CUA-1-2-6 | Cuadrilla 1-2-6
|  | MAESTRO | Maestro | HORA | 13400 | 1 | 1 | 13400
|  | OFICIAL | Oficial | HORA | 11200 | 2 | 1 | 22400
|  | OBRERO | Obrero | HORA | 9000 | 6 | 1 | 54000
89800
CUA-1-2-4 | Cuadrilla 1-2-4
|  | MAESTRO | Maestro | HORA | 13400 | 1 | 1 | 13400
|  | OFICIAL | Oficial | HORA | 11200 | 2 | 1 | 22400
|  | OBRERO | Obrero | HORA | 9000 | 4 | 1 | 36000
71800
CUA-1-2-12 | Cuadrilla 1-2-12
|  | MAESTR | Maestro | HORA | 13400 | 1 | 1 | 13400
|  | OFICIAL | Oficial | HORA | 11200 | 2 | 1 | 22400
|  | OBRERO | Obrero | HORA | 9000 | 12 | 1 | 108000
143800

## FORMALETA
FORMALETA
|  | CODIGO | DESCRIPCIÓN | UNIDAD | VALOR | CANTIDAD | RENDIMIENTO | VR TOTAL
FORMALF | Formaleta alfajía
|  | TABLA | Tabla común 25cm x 260cm | UN | 8200 | 0.88 | 1 | 7216
|  | CUA-0-0-1 | Cuadrilla 0-0-1 | HORA | 9000 | 1 | 5 | 1800
|  | LISTON8*4 | Liston en madera de 8x4 cm | UN | 8500 | 0.41667 | 1 | 3541.6667
|  | HERRAM | Herramienta menor | %MO | 1800 | 5 | 1 | 90
|  | CLAVOS | Clavos | LB | 1900 | 0.5 | 1 | 950
[7 empty] | ML | 13597.6667
FORMCOL | Formaleta columna, sección 30X30 cm
|  | TABLA | Tabla común 25cm x 260cm | UN | 8200 | 1.54 | 1 | 12628
|  | CUA-0-1-2 | Cuadrilla 0-1-2 | HORA | 29200 | 1 | 5 | 5840
|  | LISTON8*4 | Liston en madera de 8x4 cm | UN | 8500 | 0.80833 | 1 | 6870.8333
|  | HERRAM | Herramienta menor | %MO | 5840 | 5 | 1 | 292
|  | ALAMAM | Alambre de amarre | KG | 4500 | 0.1 | 1 | 450
|  | GUADUA | Guadua | UN | 8900 | 0.71 | 1 | 6319
|  | CLAVOS | Clavos | LB | 1900 | 0.2 | 1 | 380
[7 empty] | M2 | 32779.8333
FORMCUN | Formaleta cuneta
|  | TABLA | Tabla común 25cm x 260cm | UN | 8200 | 0.3 | 1 | 2460
|  | CUA-0-1-2 | Cuadrilla 0-1-2 | HORA | 29200 | 1 | 10 | 2920
|  | HERRAM | Herramienta menor | %MO | 2920 | 5 | 1 | 146
|  | ESTACA | Estacas 40cm | UN | 700 | 2 | 3 | 466.6667
|  | CLAVOS | Clavos | LB | 1900 | 0.1 | 1 | 190
[7 empty] | ML | 6182.6667
FORMESC | Formaleta escalera
|  | TABLA | Tabla común 25cm x 260cm | UN | 8200 | 2.74 | 1 | 22468
|  | CUA-0-1-2 | Cuadrilla 0-1-2 | HORA | 29200 | 1 | 1.25 | 23360
|  | LISTON8*4 | Liston en madera de 8x4 cm | UN | 8500 | 1.4469 | 1 | 12299.0354
|  | HERRAM | Herramienta menor | %MO | 23360 | 5 | 1 | 1168
|  | ALAMAM | Alambre de amarre | KG | 4500 | 0.2 | 1 | 900
|  | GUADUA | Guadua | UN | 8900 | 0.64 | 1 | 5696
|  | CLAVOS | Clavos | LB | 1900 | 0.5 | 1 | 950
[7 empty] | M2 | 66841.0354
FORGEN | Formaleta general
|  | TABLA | Tabla común 25cm x 260cm | UN | 8200 | 1.5385 | 1 | 12615.3846
|  | CUA-0-1-2 | Cuadrilla 0-1-2 | HORA | 29200 | 1 | 4 | 7300
|  | LISTON8*4 | Liston en madera de 8x4 cm | UN | 8500 | 0.7 | 1 | 5950
|  | HERRAM | Herramienta menor | %MO | 7300 | 5 | 1 | 365
|  | CLAVOS | Clavos | LB | 1900 | 0.1 | 1 | 190
[7 empty] | M2 | 26420.3846
FORMVAM | Formaleta viga de amarre, sección 30X30 cm
|  | TABLA | Tabla común 25cm x 260cm | UN | 8200 | 1.54 | 1 | 12628
|  | CUA-0-1-2 | Cuadrilla 0-1-2 | HORA | 29200 | 1 | 10 | 2920
|  | LISTON8*4 | Liston en madera de 8x4 cm | UN | 8500 | 0.25 | 1 | 2125
|  | CLAVOS | Clavos | LB | 1900 | 0.1 | 1 | 190
|  | HERRAM | Herramienta menor | %MO | 2920 | 5 | 1 | 146
[7 empty] | M2 | 18009
FORMPANTALLA | Formaleta pantalla
|  | HERRAM | Herramienta menor | %MO | 14600 | 5 | 1 | 730
|  | ALAMAM | Alambre de amarre | KG | 4500 | 0.25 | 1 | 1125
|  | CLAVOS | Clavos | LB | 1900 | 0.5 | 1 | 950
|  | TABLA | Tabla común 25cm x 260cm | UN | 8200 | 1.7 | 1 | 13940
|  | LISTON8*4 | Liston en madera de 8x4 cm | UN | 8500 | 1 | 1 | 8500
|  | CUA-0-1-2 | Cuadrilla 0-1-2 | HORA | 29200 | 1 | 2 | 14600
[7 empty] | M2 | 39845
FORMMURO | Formaleta muros de contención
|  | HERRAM | Herramienta menor | %MO | 18250 | 5 | 1 | 912.5
|  | ALAMAM | Alambre de amarre | KG | 4500 | 0.25 | 1 | 1125
|  | CLAVOS | Clavos | LB | 1900 | 0.5 | 1 | 950
|  | TABLA | Tabla común 25cm x 260cm | UN | 8200 | 1.55 | 1 | 12710
|  | LISTON8*4 | Liston en madera de 8x4 cm | UN | 8500 | 1.55 | 1 | 13175
|  | GUADUA | Guadua | UN | 8900 | 0.55 | 1 | 4895
|  | CUA-0-1-2 | Cuadrilla 0-1-2 | HORA | 29200 | 1 | 1.6 | 18250
[7 empty] | M2 | 52017.5
FORMMUROGAV | Formaleta muro en gavión
|  | HERRAM | Herramienta menor | %MO | 9733.3333 | 5 | 1 | 486.6667
|  | CLAVOS | Clavos | LB | 1900 | 0.2 | 1 | 380
|  | LISTON8*4 | Liston en madera de 8x4 cm | UN | 8500 | 0.5 | 1 | 4250
|  | TABLA | Tabla común 25cm x 260cm | UN | 8200 | 1.7 | 1 | 13940
|  | ALAMAM | Alambre de amarre | KG | 4500 | 0.16 | 1 | 720
|  | CUA-0-1-2 | Cuadrilla 0-1-2 | HORA | 29200 | 1 | 3 | 9733.3333
[7 empty] | M2 | 29510
FORMENTIBADO | Formaleta entibado
|  | HERRAM | Herramienta menor | %MO | 11680 | 5 | 2.5 | 584
|  | CLAVOS | Clavos | LB | 1900 | 0.2 | 2.5 | 152
|  | TABLA | Tabla común 25cm x 260cm | UN | 8200 | 4 | 2.5 | 13120
|  | GUADUA | Guadua | UN | 8900 | 0.7 | 2.5 | 2492
|  | CUA-0-1-2 | Cuadrilla 0-1-2 | HORA | 29200 | 1 | 2.5 | 11680
[7 empty] | M2 | 28028
FORMMESON | Formaleta de meson, 1X0.6m espesor de 0.1 m
|  | TABLA | Tabla común 25cm x 260cm | UN | 8200 | 1.3 | 0.76 | 14026.3158
|  | GUADUA | Guadua | UN | 8900 | 0.6 | 0.76 | 7026.3158
|  | LISTON4X4 | Liston en madera de 4x4 cm | UN | 4500 | 0.5 | 0.76 | 2960.5263
|  | CLAVOS | Clavos | LB | 1900 | 0.1 | 0.76 | 250
|  | HERRAM | Herramienta menor | %MO | 3000 | 5 | 1 | 150
|  | CUA-0-0-1 | Cuadrilla 0-0-1 | HORA | 9000 | 1 | 3 | 3000
[7 empty] | M2 | 27413.1579
FORMPP6 | Formaleta placa de piso, espesor 6 cm
|  | TABLA | Tabla común 25cm x 260cm | UN | 8200 | 0.45 | 0.27 | 13666.6667
|  | ESTACA | Estacas 40cm | UN | 700 | 1 | 0.27 | 2592.5926
|  | CLAVOS | Clavos | LB | 1900 | 0.25 | 0.27 | 1759.2593
|  | CUA-0-1-2 | Cuadrilla 0-1-2 | HORA | 29200 | 1 | 4 | 7300
|  | HERRAM | Herramienta menor | %MO | 7300 | 5 | 1 | 365
[7 empty] | M2 | 25683.5185
FORMPP8 | Formaleta placa de piso, espesor 8 cm
|  | TABLA | Tabla común 25cm x 260cm | UN | 8200 | 0.67 | 0.4 | 13735
|  | ESTACA | Estacas 40cm | UN | 700 | 1.42 | 0.4 | 2485
|  | CLAVOS | Clavos | LB | 1900 | 0.25 | 0.4 | 1187.5
|  | CUA-0-1-2 | Cuadrilla 0-1-2 | HORA | 29200 | 1 | 3 | 9733.3333
|  | HERRAM | Herramienta menor | %MO | 9733.3333 | 5 | 1 | 486.6667
[7 empty] | M2 | 27627.5
FORMPP10 | Formaleta placa de piso, espesor 10 cm
|  | TABLA | Tabla común 25cm x 260cm | UN | 8200 | 1 | 0.55 | 14909.0909
|  | ESTACA | Estacas 40cm | UN | 700 | 1.8 | 0.55 | 2290.9091
|  | CLAVOS | Clavos | LB | 1900 | 0.25 | 0.55 | 863.6364
|  | CUA-0-1-2 | Cuadrilla 0-1-2 | HORA | 29200 | 1 | 2 | 14600
|  | HERRAM | Herramienta menor | %MO | 14600 | 5 | 1 | 730
[7 empty] | M2 | 33393.6364
FORMPP25 | Formaleta placa de piso, espesor 25 cm
|  | TABLA | Tabla común 25cm x 260cm | UN | 8200 | 2.85 | 1.69 | 13828.4024
|  | ESTACA | Estacas 40cm | UN | 700 | 6.3 | 1.69 | 2609.4675
|  | CLAVOS | Clavos | LB | 1900 | 0.45 | 1.69 | 505.9172
|  | CUA-0-1-2 | Cuadrilla 0-1-2 | HORA | 29200 | 1 | 1.5 | 19466.6667
|  | HERRAM | Herramienta menor | %MO | 19466.6667 | 5 | 1 | 973.3333
[7 empty] | M2 | 37383.787
FORMVA | Formaleta viga aérea, sección 30X40 cm
|  | TABLA | Tabla común 25cm x 260cm | UN | 8200 | 1.85 | 1.1 | 13790.9091
|  | GUADUA | Guadua | UN | 8900 | 1 | 1.1 | 8090.9091
|  | LISTON8*4 | Liston en madera de 8x4 cm | UN | 8500 | 1.2 | 1.1 | 9272.7273
|  | LISTON4X4 | Liston en madera de 4x4 cm | UN | 4500 | 1.52 | 1.1 | 6218.1818
|  | CLAVOS | Clavos | LB | 1900 | 1 | 1.1 | 1727.2727
|  | ALAMAM | Alambre de amarre | KG | 4500 | 0.5 | 1.1 | 2045.4545
|  | CUA-0-1-2 | Cuadrilla 0-1-2 | HORA | 29200 | 1 | 4 | 7300
|  | HERRAM | Herramienta menor | %MO | 7300 | 5 | 1 | 365
[7 empty] | M2 | 48810.4545
FORMVCON | Formaleta viga confinamiento transversal de adoquín
|  | TABLA | Tabla común 25cm x 260cm | UN | 8200 | 0.5 | 1 | 4100
|  | ESTACA | Estacas 40cm | UN | 700 | 1.5 | 1 | 1050
|  | CLAVOS | Clavos | LB | 1900 | 0.15 | 1 | 285
|  | CUA-0-1-2 | Cuadrilla 0-1-2 | HORA | 29200 | 1 | 15 | 1946.6667
|  | HERRAM | Herramienta menor | %MO | 1946.6667 | 5 | 1 | 97.3333
[7 empty] | ML | 7479
FORMVMURO | Formaleta de viga sobre muro, sección 30X40 cm
|  | TABLA | Tabla común 25cm x 260cm | UN | 8200 | 1.4 | 0.8 | 14350
|  | LISTON4X4 | Liston en madera de 4x4 cm | UN | 4500 | 0.67 | 1.1 | 2740.9091
|  | CLAVOS | Clavos | LB | 1900 | 0.25 | 1.1 | 431.8182
|  | CUA-0-1-2 | Cuadrilla 0-1-2 | HORA | 29200 | 1 | 2.5 | 11680
|  | HERRAM | Herramienta menor | %MO | 11680 | 5 | 1 | 584
[7 empty] | M2 | 29786.7273
FORMLOSA | Formaleta losa de entrepiso aligerada
|  | TABLA | Tabla común 25cm x 260cm | UN | 8200 | 1.2 | 1 | 9840
|  | GUADUA | Guadua | UN | 8900 | 2 | 1 | 17800
|  | LISTON4*4 | Liston en madera de 4x4 cm | UN | 4500 | 4 | 1 | 18000
|  | LISTON8*4 | Liston en madera de 8x4 cm | UN | 8500 | 0.8 | 1 | 6800
|  | CLAVOS | Clavos | LB | 1900 | 1 | 1 | 1900
|  | ALAMAM | Alambre de amarre | KG | 4500 | 0.2 | 1 | 900
|  | CUA-0-1-2 | Cuadrilla 0-1-2 | HORA | 29200 | 1 | 2 | 14600
[7 empty] | M2 | 69840
#NAME?

## CALCULO DE SALARIO
VALOR REAL DEL SALARIO MÍNIMO PARA 2020
BÁSICO MENSUAL |  | 877803 | A
SUBSIDIO DE TRANSPORTE |  | 102853 | B
TOTAL MENSUAL |  | 980656 | C
BÁSICO ANUAL ((A/30)*365) |  | 10533636 | D
SUBSIDIO DE TRANSPORTE ANUAL ((B/30)*(365-31) (1) |  | 1234236 | E
ANUAL CON SUBSIDIO DE TRANSPORTE |  | 11767872 | F
INCREMENTO DEL SALARIO POR PRESTACIONES, APORTES Y OTROS COSTOS
SALARIO |  | VALOR | %
SALARIO ANUAL ( 365 días) |  | 10533636 | 100%
SUBSIDIO TRANSPORTE ANUAL |  | 1234236 | 11.72%
PRESTACIONES
CESANTÍA ANUAL | 8,33% Basico anual con subsidio | 980263.7376 | 8.33%
INTERESES CESANTÍA | 1% Basico anual con subsidio | 117678.72 | 1%
VACACIONES (15 días) | 4,17% Básico anual | 438936.6121 | 4.167%
PRIMA | 8,33% Total mensual | 980263.7376 | 8.33%
SEGURIDAD SOCIAL
PENSIONES | 12% Básico anual | 1264036.32 | 12%
MEDICINA FAMILIAR | 8,5% Básico anual | 895359.06 | 8.5%
RIESGOS PROFESIONALES | 6,96% Básico anual | 733141.0656 | 6.96%
APORTES
APORTES AL SENA | 2% Básico anual | 210672.72 | 2%
APORTES AL FONDO INDUSTRIA DE LA CONSTR. (2) | (Básico mensual * 12) / 40 | 0 | 0%
APORTES AL ICBF | 3% Básico anual | 316009.08 | 3%
SUBSIDIO FAMILIAR | 4% Básico anual | 421345.44 | 4%
OTROS COSTOS
ELEMENTOS DE PROTECCIÓN PERSONAL, INCLUYE ROPA DE TRABAJO (Botas y overol) (3) | 3 x $110000 | 330000 | 3.133%
FESTIVOS (17 días por año) | 4,73% Básico anual | 498240.9828 | 4.73%
PERMISOS (3 días por año) | 0.84% Básico anual | 88482.5424 | 0.84%
VALOR REAL DEL SALARIO |  | 19042302.0181 | 178.7%
FACTOR DE INCREMENTO DEL SBMM |  | 1.7871
Note on A35: Olga: Estos valores de adicionan en AUI

## CONCRETOS Y MORTEROS
COSTOS PARA MEZCLAS DE HORMIGON
MEZCLAS PARA CONCRETOS
CONCRETO 1 : 1.5 : 1.5 |  |  | Concreto B | Fc = 29,5 Mpa | Fc = 4200
MATERIALES | UND | CANT | Pr.UNIT | Pr.TOTAL
CEMENTO | KGR | 525 | 600 | 315000
ARENA | M3 | 0.63 | 47600 | 29988
TRITURADO | M3 | 0.63 | 38000 | 23940
AGUA | LTR | 200 | 120 | 24000
COSTO POR M3 |  |  |  | 392928
CONCRETO 1 : 1.5 : 2 |  |  | Concreto I | 28 Mpa | Fc = 4000
MATERIALES | UND | CANT | Pr.UNIT | Pr.TOTAL
CEMENTO | KGR | 489.3 | 600 | 293580
ARENA | M3 | 0.588 | 47600 | 27988.8
TRITURADO | M3 | 0.777 | 38000 | 29526
AGUA | LTR | 199.5 | 120 | 23940
COSTO POR M3 |  |  |  | 375034.8
CONCRETO 1 : 2 : 2 |  |  | Concreto H | 25 Mpa | Fc = 3555
MATERIALES | UND | CANT | Pr.UNIT | Pr.TOTAL
CEMENTO | KGR | 441 | 600 | 264600
ARENA | M3 | 0.7035 | 47600 | 33486.6
TRITURADO | M3 | 0.7035 | 38000 | 26733
AGUA | LTR | 199.5 | 120 | 23940
COSTO POR M3 |  |  |  | 348759.6
CONCRETO 1 : 2 : 2.5 |  |  | Concreto C | Fc = 24 Mpa | Fc = 3500
MATERIALES | UND | CANT | Pr.UNIT | Pr.TOTAL
CEMENTO | KGR | 399 | 600 | 239400
ARENA | M3 | 0.63 | 47600 | 29988
TRITURADO | M3 | 0.798 | 38000 | 30324
AGUA | LTR | 178.5 | 120 | 21420
COSTO POR M3 |  |  |  | 321132
CONCRETO 1 : 2 : 3 |  |  | Concreto D | Fc = 21 Mpa | Fc = 3000
MATERIALES | UND | CANT | Pr.UNIT | Pr.TOTAL
CEMENTO | KGR | 367.5 | 600 | 220500
ARENA | M3 | 0.58 | 47600 | 27608
TRITURADO | M3 | 0.88 | 38000 | 33440
AGUA | LTR | 178.5 | 120 | 21420
COSTO POR M3 |  |  |  | 302968
CONCRETO 1 : 2.5: 4.5 |  |  | Concreto E | Fc = 17,2 Mpa | Fc = 2500
20022
MATERIALES | UND | CANT | Pr.UNIT | Pr.TOTAL
CEMENTO | KGR | 273 | 600 | 163800
ARENA | M3 | 0.546 | 47600 | 25989.6
TRITURADO | M3 | 0.94 | 38000 | 35720
AGUA | LTR | 168 | 120 | 20160
COSTO POR M3 |  |  |  | 245669.6
CONCRETO 1 : 3 : 5 |  |  | Concreto F | Fc = 13,7 Mpa | Fc = 2000
MATERIALES | UND | CANT | Pr.UNIT | Pr.TOTAL
CEMENTO | KGR | 241 | 600 | 144600
ARENA | M3 | 0.58 | 47600 | 27608
TRITURADO | M3 | 0.97 | 38000 | 36860
AGUA | LTR | 150 | 120 | 18000
COSTO POR M3 |  |  |  | 227068
MORTERO 1 : 3 |  |  | Fc = 27 Mpa
MATERIALES | UND | CANT | Pr.UNIT | Pr.TOTAL
CEMENTO | KGR | 476.7 | 600 | 286020
ARENA | M3 | 1.45 | 47600 | 69020
AGUA | LTR | 231 | 120 | 27720
COSTO POR M3 |  |  |  | 382760
MORTERO 1 : 4 |  |  | Fc = 23 Mpa
MATERIALES | UND | CANT | Pr.UNIT | Pr.TOTAL
CEMENTO | KGR | 382.2 | 600 | 229320
ARENA | M3 | 1.218 | 47600 | 57976.8
AGUA | LTR | 194.25 | 120 | 23310
COSTO POR M3 |  |  |  | 310606.8

## ACERO (hidden)
PROPIEDADES NOMINALES DE LAS VARILLAS DE ACERO
VARILLA No. | DIAMETRO | DIAMETRO | PESO | AREA | PERIMETRO
| PULGADAS | MILIMETROS | KGR / M.L. | CM2 | CMTS.
2 | 1/4" | 6.35 | 0.25 | 0.32 | 1.9949
3 | 3/8" | 9.52 | 0.56 | 0.71 | 2.9908
4 | 1/2" | 12.7 | 1 | 1.29 | 3.9898
5 | 5/8" | 15.88 | 1.55 | 2 | 4.9888
6 | 3/4" | 19.05 | 2.34 | 2.84 | 5.9847
7 | 7/8" | 22.22 | 3.04 | 3.87 | 6.9806
8 | 1" | 25.4 | 4 | 5.1 | 7.9796
9 | 1-1/8" | 28.65 | 5.06 | 6.45 | 9.0007
10 | 1-1/4" | 32.25 | 6.4 | 8.19 | 10.1316

## TRASLAPOS (hidden)
t

## TODOS UNITARIOS (hidden)
Codigo_unitario | Descripcion_unitario | Codigo_basico | Descripcion_basico | Unidad_basico | Precio_basico | cantidad | Rendimiento | Valoracion
3.3.6.8.2 | Acero de refuerzo de resistencia 420 Mpa, pagado en Kg
|  | ACER60 | Acero de refuerzo 60000 psi | KG | 2930 | 1.05 | 1 | 3076.5
|  | ALAMAM | Alambre de amarre | KG | 4500 | 0.025 | 1 | 112.5 | INCREMENTO EN CANTIDAD DE ALAMBRE
|  | CUA-0-1-1 | Cuadrilla 0-1-1 | HORA | 20200 | 1 | 20 | 1010
|  | HERRAM | Herramienta menor | %MO | 1010 | 5 | 1 | 50.5
4249.5
ACJLON | Acero Junta longitudinal bacheo pavimento rígido, ref 1/2" @ 1m L=0.85m, con formaleta pagado por m.
|  | ESTACA | Estacas 40cm | UN | 700 | 3 | 1 | 2100
|  | HERRAM | Herramienta menor | %MO | 1340 | 5 | 1 | 67
|  | CLAVOS | Clavos | LB | 1900 | 0.1 | 1 | 190
|  | TABLA | Tabla comun 25cm x 260cm | UN | 8200 | 1 | 2.6 | 3153.8462
|  | ACER12 | Acero 1/2" | KG | 2930 | 0.85 | 1 | 2490.5
|  | CUA-1-0-0 | Cuadrilla 1-0-0 | HORA | 13400 | 1 | 10 | 1340
9341.3462
ACJTRA | Acero Junta transversal bacheo pavimento rígido, ref 7/8" @ 30cm, L=45cm, pagado por m.
|  | CANAS | Canastilla soporte refuerzo pavimento | ML | 5650 | 1 | 1 | 5650
|  | CUA-1-0-0 | Cuadrilla 1-0-0 | HORA | 13400 | 1 | 10 | 1340
|  | HERRAM | Herramienta menor | %MO | 1340 | 5 | 1 | 67
|  | ALAMAM | Alambre de amarre | KG | 4500 | 0.025 | 1 | 112.5 | DISMINUYE CANTIDAD DE ALAMBRE
|  | ACER78 | Acero 7/8" | KG | 2930 | 4.56 | 1 | 13360.8
20530.3
3.3.12.3.1 | Acometida de agua en 1/2", pagado por un
|  | HERRAM | Herramienta menor | %MO | 44800 | 5 | 1 | 2240
|  | COLLARIN | Collarin 1/2" * 3" PVC | UND | 12800 | 1 | 1 | 12800
|  | REGISTROI | Registro de incorporación 1/2" | UND | 15900 | 1 | 1 | 15900
|  | MANGUERAPH | Manguera pf 1/2" | ML | 1800 | 40 | 1 | 72000
|  | REGISTROCORTE | Registro de corte 1/2" bronce | UND | 14900 | 1 | 1 | 14900
|  | CUA-1-0-1 | Cuadrilla 1-0-1 | HORA | 22400 | 2 | 1 | 44800 | DISMINUCIÓN DE HORAS
162640
ACOMELECTRIC | Acometida general electrica alambre de aluminio No. 8, pagado por glb
|  | ALAM8ALU | Alambre de aluminio aislado No. 8 | ML | 800 | 60 | 1 | 48000
|  | CUA-0-1-0 | Cuadrilla 0-1-0 | HORA | 11200 | 4 | 1 | 44800 | DISMINUCIÓN DE OFICIALES
|  | HERRAM | Herramienta menor | %MO | 44800 | 5 | 1 | 2240
95040
3.6.5.2.11 | Suministro e instación de adoquin de concreto, espesor 6cm, incluye base de arena 4 cm, pagado en m2 | [7 empty] | CAMBIO NOMBRE DE: Adoquin de concreto, 6 cm de espesor Incluye Base 4 cm de Arena, pagado en m2 A: Suministro e instación de adoquin de concreto, espesor 6cm, incluye base de arena 4 cm, pagado en m2
|  | ADOQ-6 | Adoquín A25 - 6 cm de altura | M2 | 45000 | 1.03 | 1 | 46350
|  | HERRAM | Herramienta menor | %MO | 17080 | 5 | 1 | 854
|  | CUA-1-0-8 | Cuadrilla 1-0-8 | HORA | 85400 | 1 | 5 | 17080
|  | AREBLA | Arena blanca | M3 | 43000 | 0.05 | 1 | 2150
|  | COMRAN | Compactador manual rana | HORA | 5000 | 1 | 5 | 1000 | CAMBIO DE RENDIMIENTO DE: 5HORAS A:4HORAS |  | 15-25 M2 DIA/HOMBRE
67434
3.6.5.2.12 | Suministro e instalación de adoquin de concreto, 8 cm de espesor Incluye Base 4 cm de Arena, pagado en m2 | [7 empty] | CAMBIO DE: Adoquin de concreto, 8 cm de espesor Incluye Base 4 cm de Arena, pagado en m2 A: Suministro e intalación, espesor 8cm, incluye base de arena 4 cm, pagado en m2
|  | CUA-1-0-8 | Cuadrilla 1-0-8 | HORA | 85400 | 1 | 5 | 17080
|  | ADOQ-8 | Adoquín A25 - 8 cm de altura | M2 | 55000 | 1.03 | 1 | 56650
|  | HERRAM | Herramienta menor | %MO | 17080 | 5 | 1 | 854
|  | COMRAN | Compactador manual rana | HORA | 5000 | 1 | 4 | 1250
|  | AREBLA | Arena blanca | M3 | 43000 | 0.05 | 1 | 2150
77984
3.6.3.3.28 | Afirmado estabilizado con cemento al 7% ( incluye material de estabilizacion) pagado en m3
|  | CEMENT | Cemento gris portland | KG | 600 | 98 | 1 | 58800
|  | CARROT | Carrotanque irrigador | HORA | 70000 | 1 | 15 | 4666.6667
|  | RECEBO | Recebo material seleccionado | M3 | 27000 | 1.5 | 1 | 40500
|  | VIBROC | Vibrocompactador tandem | HORA | 80000 | 1 | 15 | 5333.3333
|  | AGUA | Agua | LT | 120 | 300 | 1 | 36000
|  | CUA-0-1-4 | Cuadrilla 0-1-4 | HORA | 47200 | 1 | 15 | 3146.6667
|  | MOTONI | Motoniveladora | HORA | 120000 | 1 | 15 | 8000
|  | HERRAM | Herramienta menor | %MO | 3146.6667 | 5 | 1 | 157.3333
156604
3.6.3.2.1 | Afirmado, pagado en m3
|  | RECEBO | Recebo material seleccionado | M3 | 27000 | 1.2 | 1 | 32400
|  | HERRAM | Herramienta menor | %MO | 1570 | 5 | 1 | 78.5
|  | CUA-1-0-2 | Cuadrilla 1-0-2 | HORA | 31400 | 1 | 20 | 1570
|  | MOTONI | Motoniveladora | HORA | 120000 | 1 | 20 | 6000
|  | AGUA | Agua | LT | 120 | 25 | 1 | 3000 | SE ADICIONA AGUA
|  | VIBROC | Vibrocompactador tandem | HORA | 80000 | 1 | 20 | 4000
|  | CARROT | Carrotanque irrigador | HORA | 70000 | 1 | 20 | 3500
50548.5
AISLAM | Aislamiento preventivo, pagado por ml
|  | CUA-0-1-1 | Cuadrilla 0-1-1 | HORA | 20200 | 1 | 4 | 5050 | CAMBIO DE CUADRILLA DE: 1-0-4 A: 0-1-1
|  | HERRAM | Herramienta menor | %MO | 5050 | 5 | 1 | 252.5
|  | ADIFLEX | Adiflex h=2.1 | ML | #N/A | 1 | 1 | #N/A | CAMBIO DE ALTURA DE: 1.45 A:2.1, CAMBIO DE CANTIDAD DE: 2.1 A: 1
|  | VARE42 | Varenga 4x2 L=2.4m | UN | 2100 | 0.8 | 1 | 1680 | DISMINUCIÓN CANTIDAD DE VARENGAS
|  | CLAVOS | Clavos | KG | 1900 | 0.05 | 1 | 95 | SE ADICIONA CLAVOS Y SE ELIMINA ALMBRE DE AMARRE
|  | GUADUA | Guadua | UN | 8900 | 0.8 | 2 | 3560 | CAMBIO DE CANTIDAD DE 0,5 A 0,8 1 GUADUA CADA 2,5m
#N/A
ALFAJIA | Alfajia en concreto resistencia 21 Mpa 0.25 m refuerzo 2 de 1/4" y estribos de 1/4" cada 20 cm e=6 cm, pagado por ml
|  | FORMALF | Formaleta alfajia | M2 | 13597.6667 | 0.25 | 1 | 3399.4167 | CAMBIO DEL VALOR DE FORMALETA
|  | HERRAM | Herramienta menor | %MO | 15700 | 5 | 1 | 785
|  | ALAMAM | Alambre de amarre | KG | 4500 | 0.05 | 1 | 225
|  | CUA-1-0-2 | Cuadrilla 1-0-2 | HORA | 31400 | 1 | 2 | 15700
|  | CONCRE-D | Concreto D 3000 psi 1:2:3 + 5% desperdicio | M3 | 302968 | 0.025 | 1 | 7574.2
|  | ACER14 | Acero 1/4" | KG | 2930 | 1 | 1 | 2930
30613.6167
ALFAJIALADRI | Alfajia en ladrillo comun, pagado ml
|  | LADCOM | Ladrillo comun 6 x 12 x 25 | UN | 540 | 8 | 1 | 4320
|  | HERRAM | Herramienta menor | %MO | 5050 | 5 | 1 | 252.5
|  | MOR-14 | Mortero 1-4 + 5% desperdicio | M3 | 310606.8 | 0.03 | 1 | 9318.204
|  | CUA-0-1-1 | Cuadrilla 0-1-1 | HORA | 20200 | 1 | 4 | 5050
18940.704
3.6.6.18.5 | Anden en concreto, espesor 10 cm, resisitencia 21 Mpa, pagado en m2
|  | MEZCLA | Mezcladora trompo | HORA | 6000 | 1 | 10 | 600
|  | CONCRE-D | Concreto D 3000 psi 1:2:3 + 5% desperdicio | M3 | 302968 | 0.1 | 1 | 30296.8
|  | HERRAM | Herramienta menor | %MO | 8540 | 5 | 1 | 427
|  | ESTACA | Estacas 40cm | UN | 700 | 2 | 1 | 1400 | DISMINUCIÓN CANTIDAD DE ESTACAS
|  | CUA-1-0-8 | Cuadrilla 1-0-8 | HORA | 85400 | 1 | 10 | 8540
|  | CLAVOS | Clavos | LB | 1900 | 0.1 | 1 | 190
|  | TABLA | Tabla comun 25cm x 260cm | UN | 8200 | 1 | 4 | 2050
43503.8
ANDEN8REF | Anden en concreto, espesor 8 cm, resistencia 17.5 Mpa, con malla electrosoldada 4mm, pagado en m2
|  | MEZCLA | Mezcladora trompo | HORA | 6000 | 1 | 10 | 600
|  | HERRAM | Herramienta menor | %MO | 8540 | 5 | 1 | 427
|  | CONCRE-E | Concreto E 2500 psi 1:2.5:4.5 + 5% desperdicio | M3 | 245669.6 | 0.08 | 1 | 19653.568
|  | CUA-1-0-8 | Cuadrilla 1-0-8 | HORA | 85400 | 1 | 10 | 8540
|  | TABLA | Tabla comun 25cm x 260cm | UN | 8200 | 0.25 | 1 | 2050 | DISMINUCIÓN CANTIDAD DE TABLA
|  | ESTACA | Estacas 40cm | UN | 700 | 2 | 1 | 1400 | DISMINUCIÓN CANTIDAD DE ESTACAS
|  | CLAVOS | Clavos | LB | 1900 | 0.1 | 1 | 190
|  | MALLA4 | Malla electrosoldada 4 mm de 15x15 cm | M2 | 5200 | 1.05 | 1 | 5460
38320.568
3.6.6.18.8 | Anden en concreto, espesor 8 cm, resistencia 17.5 Mpa, pagado en m2
|  | ESTACA | Estacas 40cm | UN | 700 | 2 | 1 | 1400 | DISMINUCIÓN CANTIDAD DE ESTACAS
|  | CLAVOS | Clavos | LB | 1900 | 0.1 | 1 | 190
|  | TABLA | Tabla comun 25cm x 260cm | UN | 8200 | 0.25 | 1 | 2050
|  | CUA-1-0-8 | Cuadrilla 1-0-8 | HORA | 85400 | 1 | 10 | 8540
|  | MEZCLA | Mezcladora trompo | HORA | 6000 | 1 | 10 | 600
|  | CONCRE-E | Concreto E 2500 psi 1:2.5:4.5 + 5% desperdicio | M3 | 245669.6 | 0.08 | 1 | 19653.568
|  | HERRAM | Herramienta menor | %MO | 8540 | 5 | 1 | 427
32860.568
3.6.6.18.6 | Anden en concreto, espesor 8 cm, resistencia 21 Mpa, pagado en m2
|  | CUA-1-0-8 | Cuadrilla 1-0-8 | HORA | 85400 | 1 | 10 | 8540
|  | TABLA | Tabla comun 25cm x 260cm | UN | 8200 | 1 | 4 | 2050
|  | HERRAM | Herramienta menor | %MO | 8540 | 5 | 1 | 427
|  | ESTACA | Estacas 40cm | UN | 700 | 2 | 1 | 1400 | DISMINUCIÓN DE ESTACAS
|  | CONCRE-D | Concreto D 3000 psi 1:2:3 + 5% desperdicio | M3 | 302968 | 0.08 | 1 | 24237.44
|  | CLAVOS | Clavos | LB | 1900 | 0.1 | 1 | 190
|  | MEZCLA | Mezcladora trompo | HORA | 6000 | 1 | 10 | 600
37444.44
ANTEPECHO | Antepecho en varilla cuadrada 3/8 estilo ladrillo pintado con anticorrosivo y esmalte, pagado por m2
|  | ANTEPECHO | Antepecho | M2 | 60000 | 1 | 1 | 60000
|  | PINTANT | Pintura anticorrosiva | GAL | 30000 | 1 | 25 | 1200 | DISMUNUCIÓN RENDIMIENTO DE PINTURA
|  | PINTUESM | Pintura esmalte | GAL | 43000 | 1 | 25 | 1720 | DISMUNUCIÓN RENDIMIENTO DE PINTURA
|  | CUA-1-0-2 | Cuadrilla 1-0-2 | HORA | 31400 | 1 | 5 | 6280
|  | HERRAM | Herramienta menor | %MO | 6280 | 5 | 1 | 314
69514
ARREGLOCANCH | Mantenimiento de canchas multiples existentes incluye pintura anticorrosivo, esmalte, logotipos y mallas, pagado por un. | [7 empty] | SE ACTUALIZA PRECIOS NO SE TIENE ACCESO AL DISEÑO
|  | SOLD718 | Soldadura 70-18 | KG | #N/A | 1.5 | 1 | #N/A
|  | MALLAS | Mallas en nylon para cancha multifuncional | UND | 130000 | 1 | 1 | 130000
|  | LOGOS | Logotipos | UND | 45000 | 1 | 1 | 45000
|  | PINTUESM | Pintura esmalte | GAL | 43000 | 1.8 | 1 | 77400
|  | PINTANT | Pintura anticorrosiva | GAL | 30000 | 1.8 | 1 | 54000
|  | HERRAM | Herramienta menor | %MO | 125600 | 5 | 1 | 6280
|  | CUA-1-0-2 | Cuadrilla 1-0-2 | HORA | 31400 | 4 | 1 | 125600
#N/A
ARREGLOMALLAS | Sistitución de mallas existentes incluye pintura en anticorrosivo y esmalte, pagadas en m2
|  | MALLA10 | Malla eslabonada cal 10 | M2 | #N/A | 1 | 1 | #N/A
|  | PINTUESM | Pintura esmalte | GAL | 43000 | 0.16 | 1 | 6880
|  | PINTANT | Pintura anticorrosiva | GAL | 30000 | 0.16 | 1 | 4800
|  | THINER | Thiner | GAL | 16000 | 0.15 | 1 | 2400 | SE ANEXA MATERIAL THINER
|  | CUA-1-0-2 | Cuadrilla 1-0-2 | HORA | 31400 | 1.1 | 1 | 34540
|  | SOLD718 | Soldadura 70-18 | KG | #N/A | 0.2 | 1 | #N/A
|  | HERRAM | Herramienta menor | %MO | 34540 | 5 | 1 | 1727
#N/A
BALL | Bajante aguas lluvias en 3 " PVC, pagado por ml
|  | SOLDQ | Soldadura química pvc 1/128 | UN | 3000 | 1 | 4 | 750
|  | HERRAM | Herramienta menor | %MO | 8971.4286 | 5 | 1 | 448.5714
|  | CUA-1-0-2 | Cuadrilla 1-0-2 | HORA | 31400 | 1 | 3.5 | 8971.4286
|  | LIMPIA | Limpiador tuberia pvc 1/128 | UN | 2000 | 1 | 4 | 500
|  | ACC3P | Accesorios pvc 3" | UN | 4050 | 1 | 6 | 675
|  | TUBALL3 | Tuberia aguas lluvias 3" | ML | 9000 | 1 | 1 | 9000
20345
BANCON | Banca en concreto reforzado Long=1.8m Ancho=0.6 Altura=0.4 según diseño, pagado por un
|  | TORNEXP | Tornillos expansivos de cuña 3/8 x 2 1/4" | UN | 580 | 8 | 1 | 4640
|  | CONCRE-D | Concreto D 21 Mpa 1:2:3 + 5% desperdicio | M3 | 302968 | 0.56 | 1 | 169662.08 | INCREMENTO DE CANTIDAD DE CONCRETO
|  | FORMGEN | Formaleta muros de contención | M2 | #N/A | 1.08 | 1 | #N/A
|  | VARMET | Varilla metálica 5/8" | KG | 2800 | 6.24 | 1 | 17472
|  | PLAT1/4 | Platina E= 1/4" | M2 | 126200 | 0.192 | 1 | 24230.4 | SE ANEXA PLATINA
|  | HERRAM | Herramienta menor | %MO | 251200 | 5 | 1 | 12560
|  | ANCLAMET | Anclaje metalico tipo espigo roscado d=3/4" | UN | 5200 | 8 | 1 | 41600
|  | CUA-1-0-2 | Cuadrilla 1-0-2 | HORA | 31400 | 8 | 1 | 251200
#N/A
BARANPUE | Baranda metalica protección peatonal parales 3" @ 2m y longitudinal 1 de 3" y 2 de 2", incluye pintura, pagado por ml. | [7 empty] | SE ACTUALIZA LOS PRECIOS NO SE TIENE ACCESO A DISEÑO
|  | PINTEXT | Pintura uso exterior | GAL | 44000 | 0.22 | 1 | 9680
|  | TUBON2" | Tubo estructural semipesado 2" | ML | 10650 | 2 | 1 | 21300
|  | LAM9MM | Lamina calibre 9mm | M2 | #N/A | 0.3 | 2 | #N/A
|  | PERN04 | Pernos l=4" D=1/2" | UN | 2050 | 2 | 1 | 4100
|  | PINTANT | Pintura anticorrosiva | GAL | 30000 | 0.22 | 1 | 6600
|  | TUBES3" | Tubo estructural semipesado 3" | ML | 18444 | 1.7 | 1 | 31354.8
|  | SOLD718 | Soldadura 70-18 | KG | #N/A | 2.5 | 1 | #N/A
|  | CUA-1-0-2 | Cuadrilla 1-0-2 | HORA | 31400 | 4 | 1 | 125600
|  | EQUSO | Equipo de soldadura | DIA | 7000 | 0.06 | 1 | 420
|  | THINER | Thiner | GAL | 16000 | 0.15 | 1 | 2400
|  | HERRAM | Herramienta menor | %MO | 125600 | 5 | 1 | 6280 | SE ANEXA HERRAMIENTA MENOR
#N/A
BARAN2M | Baranda metalica protección peatonal parales 3" @ 2m y longitudinal 3 de 2", pagado por ml
|  | SOLD718 | Soldadura 70-18 | KG | #N/A | 2.5 | 1 | #N/A
|  | LAM9MM | Lamina calibre 9mm | M2 | #N/A | 0.3 | 2 | #N/A
|  | TUBGAL2 | Tuberia galvanizada 2" | ML | 11925 | 3 | 1 | 35775
|  | TUBGAL3 | Tuberia galvanizada 3" | ML | 21836 | 1 | 2 | 10918
|  | PERN04 | Pernos l=4" D=1/2" | UN | 2050 | 4 | 2 | 4100
|  | THINER | Thiner | GAL | 16000 | 0.15 | 1 | 2400
|  | PINTANT | Pintura anticorrosiva | GAL | 30000 | 0.22 | 1 | 6600
|  | PINTEXT | Pintura uso exterior | GAL | 44000 | 0.22 | 1 | 9680
|  | EQUSO | Equipo de soldadura | DIA | 7000 | 0.06 | 1 | 420
|  | CUA-1-0-2 | Cuadrilla 1-0-2 | HORA | 31400 | 4 | 1 | 125600
|  | HERRAM | Herramienta menor | %MO | 125600 | 5 | 1 | 6280 | SE ANEXA HERRAMIENTA MENOR
#N/A
BARPEIN | Baranda tipo 2 invias parales cada 1.5 m, pagado por ml.
|  | LAM10MM | Lamina calibre 10mm | M2 | 108900 | 0.7 | 1 | 76230
|  | PER1P | PERNOS L=35cm d=1" | UND | 11960 | 5.5 | 1 | 65780
|  | THINER | Thiner | GAL | 16000 | 0.2 | 1 | 3200
|  | TUBGAL1Y1/2 | TUBO GALVANIZADO D=1 1/2" | ML | 10000 | 3 | 1 | 30000
|  | TUBGAL3 | Tuberia galvanizada 3" | ML | 21836 | 1 | 1 | 21836
|  | PINTANT | Pintura anticorrosiva | GAL | 30000 | 0.5 | 1 | 15000
|  | PINTEXT | Pintura uso exterior | GAL | 44000 | 0.5 | 1 | 22000
|  | SOLD718 | Soldadura 70-18 | KG | #N/A | 6 | 1 | #N/A
|  | CUA-1-0-2 | Cuadrilla 1-0-2 | HORA | 31400 | 1 | 0.2 | 157000
|  | EQUSO | Equipo de soldadura | DIA | 7000 | 0.2 | 1 | 1400
|  | HERRAM | Herramienta menor | %MO | 157000 | 5 | 1 | 7850 | SE ANEXA HERRAMIENTA MENOR
#N/A
BARNVEH | Baranda vehicular tipo INVIAS parales cada 1.5 m, pagado por ml.
|  | THINER | Thiner | GAL | 16000 | 0.2 | 1 | 3200
|  | TUBGAL3 | Tuberia galvanizada 3" | ML | 21836 | 1 | 1 | 21836
|  | LAM10MM | Lamina calibre 10mm | M2 | 108900 | 0.7 | 1 | 76230
|  | EQUSO | Equipo de soldadura | DIA | 7000 | 0.2 | 1 | 1400
|  | CUA-1-0-2 | Cuadrilla 1-0-2 | HORA | 31400 | 1 | 0.15 | 209333.3333
|  | SOLD718 | Soldadura 70-18 | KG | #N/A | 6 | 1 | #N/A
|  | PINTANT | Pintura anticorrosiva | GAL | 30000 | 0.5 | 1 | 15000
|  | PER1P | PERNOS L=35cm d=1" | UND | 11960 | 5.5 | 1 | 65780
|  | PTR150 | PTR 150x50x4 | ML | 34500 | 1.5 | 1 | 51750
|  | PINTEXT | Pintura uso exterior | GAL | 44000 | 0.5 | 1 | 22000
|  | HERRAM | Herramienta menor | %MO | 51750 | 5 | 1 | 2587.5 | SE ANEXA HERRAMIENTA MENOR
#N/A
BASERECE | Base en recebo comun tipo afirmado compactacion con vibrocompactador, pagado por m3
|  | RECEBO | Recebo material seleccionado | M3 | 27000 | 1.3 | 1 | 35100
|  | CARROT | Carrotanque irrigador | HORA | 70000 | 1 | 20 | 3500 | CAMBIO DE CANTIDA Y RENDIMINETO
|  | VIBROC | Vibrocompactador tandem | HORA | 80000 | 1 | 20 | 4000 | CAMBIO DE CANTIDA Y RENDIMINETO
|  | AGUA | Agua | LT | 100 | 24 | 1 | 2400 | CAMBIO DE CANTIDA Y RENDIMINETO
|  | CUA-0-1-4 | Cuadrilla 0-1-4 | HORA | 47200 | 1 | 20 | 2360 | CAMBIO DE CANTIDA Y RENDIMINETO
|  | HERRAM | Herramienta menor | %MO | 2360 | 5 | 1 | 118
47478
3.6.3.6.3 | Base granular para bacheo, pagado en m3
|  | HERRAM | Herramienta menor | %MO | 13466.6667 | 5 | 1 | 673.3333
|  | CUA-0-1-1 | Cuadrilla 0-1-1 | HORA | 20200 | 1 | 1.5 | 13466.6667 | SE INCREMENTA RENDIMIENTO
|  | BASGRA | Base granular C.B.R. >=80 | M3 | 45000 | 1.25 | 1 | 56250
|  | AGUA | Agua | LT | 120 | 25 | 1 | 3000
|  | COMMAN | Compactador manual saltarín | HORA | 6250 | 1 | 1.5 | 4166.6667 | SE INCREMENTA RENDIMIENTO
77556.6667
3.6.3.6.1 | Base granular, pagado en m3
|  | HERRAM | Herramienta menor | UN | 1570 | 5 | 1 | 78.5
|  | VIBROC | Vibrocompactador tandem | HORA | 80000 | 1 | 20 | 4000
|  | BASGRA | Base granular C.B.R. >=80 | M3 | 45000 | 1.25 | 1 | 56250
|  | CUA-1-0-2 | Cuadrilla 1-0-2 | HORA | 31400 | 1 | 20 | 1570
|  | AGUA | Agua | LT | 100 | 25 | 1 | 2500 | SE ADICIONA AGUA
|  | CARROT | Carrotanque irrigador | HORA | 70000 | 1 | 20 | 3500
|  | MOTONI | Motoniveladora | HORA | 120000 | 1 | 20 | 6000
73898.5
BASURERO | Basurero metálico cilindrico diametro 45cm, doble soporte perfil cuadrado articulado, pagado por un. | [7 empty] | SE DEBE ANEXAR HERRAMIENTA MENOR?
|  | PINTANT | Pintura anticorrosiva | GAL | 30000 | 0.22 | 1 | 6600
|  | PINTEXT | Pintura uso exterior | GAL | 44000 | 0.22 | 1 | 9680
|  | EQUSO | Equipo de soldadura | DIA | 7000 | 0.05 | 1 | 350
|  | CUA-1-0-2 | Cuadrilla 1-0-2 | HORA | 31400 | 2 | 1 | 62800
|  | PLAT 2X18 | Platina de 2" por 1/8" acero | ML | 4100 | 9.8 | 1 | 40180
|  | MALLAIMT | Malla IMT 20 liviana cal 18 1x2" | M2 | 21889 | 2.5 | 1 | 54722.5
|  | THINER | Thiner | GAL | 16000 | 0.15 | 1 | 2400
|  | HERRAM | Herramienta menor | %MO | 62800 | 5 | 1 | 3140 | SE ADICIONA HERRAMIENTA MENOR
179872.5
BOLARDO30 | Bolardo tipo cilindrico en concreto reforzado abuzardado, altura libre 30cm empotrado 30cm total 60cm, diámetro 25cm.
|  | ACER14 | Acero 1/4" | KG | 2930 | 2.57 | 1 | 7530.1 | DISMINUCIÓN DE ACERO
|  | HERRAM | Herramienta menor | UN | 42700 | 5 | 1 | 2135
|  | MEZCLA | Mezcladora trompo | HORA | 6000 | 1 | 2 | 3000 | CAMBIO DE CANTIDAD Y RENDIMIENTO
|  | VIBCON | Vibrador de concreto 1000 RPM | HORA | 5000 | 1 | 2 | 2500 | CAMBIO DE CANTIDAD Y RENDIMIENTO
|  | FORMGEN | Formaleta general | M2 | #N/A | 0.47 | 1 | #N/A | INCREMENTO DE CANTIDAD DE FORMALETA
|  | CONCRE-D | Concreto D 3000 psi 1:2:3 + 5% desperdicio | M3 | 302968 | 0.03 | 1 | 9089.04
|  | CUA-1-0-8 | Cuadrilla 1-0-8 | HORA | 85400 | 1 | 2 | 42700 | CAMBIO DE CANTIDAD Y RENDIMIENTO
#N/A
BOLARDO50 | Bolardo tipo cilindrico en concreto reforzado abuzardado, altura libre 50cm empotrado 30cm total 80cm, diámetro 25cm, con anillo en platina 1/8 ancho 5cm.
|  | HERRAM | Herramienta menor | UN | 42700 | 5 | 1 | 2135
|  | CONCRE-D | Concreto D 3000 psi 1:2:3 + 5% desperdicio | M3 | 302968 | 0.04 | 1 | 12118.72
|  | PLAT1/8 | Platina e=1/8 | M2 | 2000 | 0.04 | 1 | 80
|  | ACER14 | Acero 1/4" | KG | 2930 | 3.4 | 1 | 9962
|  | FORMGEN | Formaleta muros de contención | M2 | #N/A | 0.6 | 1 | #N/A | INCREMENTO CANTIDAD DE FORMALETA
|  | MEZCLA | Mezcladora trompo | HORA | 6000 | 1 | 2 | 3000 | CAMBIO DE CANTIDAD Y RENDIMIENTO
|  | CUA-1-0-8 | Cuadrilla 1-0-8 | HORA | 85400 | 1 | 2 | 42700 | CAMBIO DE CANTIDAD Y RENDIMIENTO
|  | VIBCON | Vibrador de concreto 1000 RPM | HORA | 5000 | 0.1 | 1 | 500
#N/A
BOLARDO M63 | Bolardo Alto 1.05 m prefabricaado, anclaje en 45 cm de concreto 21 Mpa, pagado por un | [7 empty] | SE ADICIONA ITEM Y CODIGO
|  | BOLARDO M-63 | Bolardo alto 1.05 m | UN | 130000 | 1 | 1 | 130000
|  | CONCRE-D | Concreto D 21 MPA + 5% desperdicio | M3 | 302968 | 0.030375 | 1 | 9202.653
|  | CUA-0-1-2 | Cuadrilla 1-0-2 | HORA | 29200 | 1 | 2 | 14600
|  | HERRAM | Herramienta menor | %MO | 14600 | 5 | 1 | 730
154532.653
3.6.6.17.2 | Bordillos fundidos en sitio con concreto de 17.5 Mpa, altura entre 15-20 cm y espesor de 10 cm , pagado en m
|  | CONCRE-E | Concreto E 2500 psi 1:2.5:4.5 + 5% desperdicio | M3 | 245669.6 | 0.019 | 1 | 4667.7224
|  | MEZCLA | Mezcladora trompo | HORA | 6000 | 1 | 6.5 | 923.0769
|  | ESTACA | Estacas 40cm | UN | 700 | 2 | 2 | 700 | DISMINUYE CANTIDAD DE ESTACAS
|  | VARE42 | Varenga 4x2 L=2.4m | UN | 2100 | 0.15 | 1 | 315
|  | TABLA | Tabla comun 25cm x 260cm | UN | 8200 | 0.6 | 1 | 4920 | INCREMENTO CANTIDAD DE TABLA
|  | CUA-1-0-8 | Cuadrilla 1-0-8 | HORA | 85400 | 1 | 6.5 | 13138.4615
|  | ACER14 | Acero 1/4" | KG | 2930 | 0.34 | 1 | 996.2 | INCREMENTO DE ACERO
|  | ACER38 | Acero 3/8" | KG | 2930 | 0.58 | 1 | 1699.4 | INCREMENTO DE ACERO
|  | CLAVOS | Clavos | LB | 1900 | 0.08 | 1 | 152
|  | ALAMAM | Alambre de amarre | KG | 4500 | 0.05 | 1 | 225
|  | HERRAM | Herramienta menor | %MO | 13138.4615 | 5 | 1 | 656.9231
28393.7839
3.6.6.17.11 | Bordillos fundidos en sitio con concreto de 17.5, altura entre 26-30 cm y espesor de 15 cm , pagado en m
|  | ACER12 | Acero 1/2" | KG | 2930 | 2.3 | 1 | 6739 | INCREMENTO DE ACERO
|  | CUA-1-0-8 | Cuadrilla 1-0-8 | HORA | 85400 | 1 | 6 | 14233.3333
|  | HERRAM | Herramienta menor | %MO | 14233.3333 | 5 | 1 | 711.6667
|  | CLAVOS | Clavos | LB | 1900 | 0.16 | 1 | 304
|  | MEZCLA | Mezcladora trompo | HORA | 6000 | 1 | 6 | 1000
|  | CONCRE-E | Concreto E 2500 psi 1:2.5:4.5 + 5% desperdicio | M3 | 245669.6 | 0.045 | 1 | 11055.132
|  | ACER38 | Acero 3/8" | KG | 2930 | 1.37 | 1 | 4014.1 | INCREMENTO DE ACERO
|  | ALAMAM | Alambre de amarre | KG | 4500 | 0.1 | 1 | 450
|  | ESTACA | Estacas 40cm | UN | 700 | 2.1 | 1 | 1470
|  | TABLA | Tabla comun 25cm x 260cm | UN | 8200 | 0.92 | 1 | 7544
|  | VARE42 | Varenga 4x2 L=2.4m | UN | 2100 | 0.15 | 1 | 315
47836.232
3.6.6.17.13 | Bordillos fundidos en sitio con concreto de 12 Mpa, altura entre 36-40 cm y espesor de 15 cm , pagado en m
|  | CLAVOS | Clavos | LB | 1900 | 0.2 | 1 | 380
|  | CUA-1-0-8 | Cuadrilla 1-0-8 | HORA | 85400 | 1 | 5 | 17080
|  | HERRAM | Herramienta menor | %MO | 17080 | 5 | 1 | 854
|  | ACER38 | Acero 3/8" | KG | 2930 | 1.3 | 1 | 3809 | INCREMENTO CANTIDAD DE ACERO
|  | ALAMAM | Alambre de amarre | KG | 4500 | 0.1 | 1 | 450 | DISMINUCIÓN CANTIDAD DE ALAMBRE
|  | ESTACA | Estacas 40cm | UN | 700 | 3 | 2 | 1050 | DISMINUCIÓN CANTIDAD DE ESTACAS
|  | TABLA | Tabla comun 25cm x 260cm | UN | 8200 | 0.74 | 1 | 6068 | DISMINUCIÓN CANTIDAD DE TABLA
|  | VARE42 | Varenga 4x2 L=2.4m | UN | 2100 | 0.3 | 1 | 630
|  | CONCRE-E | Concreto E 2500 psi 1:2.5:4.5 + 5% desperdicio | M3 | 245669.6 | 0.06 | 1 | 14740.176
|  | MEZCLA | Mezcladora trompo | HORA | 6000 | 1 | 5 | 1200
|  | ACER14 | Acero 1/4" | KG | 2930 | 0.375 | 1 | 1098.75 | INCREMENTO CANTIDAD DE ACERO
47359.926
3.6.6.17.84 | Bordillos prefabricados en concreto de 21 Mpa, altura > 40 cm y espesor de 20 cm , pagado en m.
|  | CUA-0-1-4 | Cuadrilla 0-1-4 | HORA | 47200 | 1 | 5 | 9440
|  | MOR-13 | Mortero 1-3 + 5% desperdicio | M3 | 382760 | 0.004 | 1 | 1531.04
|  | HERRAM | Herramienta menor | %MO | 9440 | 5 | 1 | 472
|  | BORDILLO | Bordillo prefabricado L=0.8,h=0.45,b=0.2 | UN | 27790 | 1.28 | 1 | 35571.2
47014.24
CAJA 0.6x0.6x0.6 | Caja de inspección 0.6x0.6x0.6 en mampostería, incluye tapa en concreto reforzado, pagado por un.
|  | CUA-1-0-2 | Cuadrilla 1-0-2 | HORA | 31400 | 4 | 1 | 125600
|  | LADCOM | Ladrillo comun 6 x 12 x 25 | UN | 540 | 82 | 1 | 44280
|  | MOR-13 | Mortero 1-3 + 5% desperdicio | M3 | 382760 | 0.047 | 1 | 17989.72 | INCREMENTO MORTERO
|  | MOR-14 | Mortero 1-4 + 5% desperdicio | M3 | 310606.8 | 0.036 | 1 | 11181.8448 | DISMINUCIÓN MORTERO
|  | CONCRE-E | Concreto E 17.5 Mpa, 1:2.5:4.5 + 5% desperdicio | M3 | 245669.6 | 0.048 | 1 | 11792.1408 | INCREMENTO CONCRETO
|  | ACER12 | Acero 3/8" | KG | 2930 | 6.59 | 1 | 19308.7 | CAMBIO DE DIAMETRO DE ACERO
|  | CONCRE-D | Concreto D 21 Mpa 1:3:5 + 5% desperdicio | M3 | 302968 | 0.182 | 1 | 55140.176
|  | HERRAM | Herramienta menor | %MO | 125600 | 5 | 1 | 6280
|  | ALAMAM | Alambre de amarre | KG | 4500 | 0.05 | 1 | 225
291797.5816
CAJA 0.8x0.8x0.8 | Caja de inspección 0.8x0.8x0.8 en mampostería, incluye tapa en concreto reforzado, pagado por un.
|  | MOR-13 | Mortero 1-3 + 5% desperdicio | M3 | 382760 | 0.077 | 1 | 29472.52
|  | MOR-14 | Mortero 1-4 + 5% desperdicio | M3 | 310606.8 | 0.064 | 1 | 19878.8352 | DISMINUCIÓN MORTERO
|  | CONCRE-D | Concreto D 21 Mpa 1:3:5 + 5% desperdicio | M3 | 302968 | 0.27 | 1 | 81801.36 | CAMBIO DE CONCRETO F A CONCRETO D
|  | LADCOM | Ladrillo comun 6 x 12 x 25 | UN | 540 | 140 | 1 | 75600
|  | CONCRE-E | Concreto E 17.5 Mpa 1:2.5:4.5 + 5% desperdicio | M3 | 245669.6 | 0.099 | 1 | 24321.2904 | INCREMENTO CANTIDAD DE CONCRETO
|  | ACER12 | Acero 3/8" | KG | 2930 | 9.7 | 1 | 28421
|  | ALAMAM | Alambre de amarre | KG | 4500 | 0.05 | 1 | 225
|  | CUA-1-0-2 | Cuadrilla 1-0-2 | HORA | 31400 | 6 | 1 | 188400
|  | HERRAM | Herramienta menor | %MO | 188400 | 5 | 1 | 9420
457540.0056
CAJA 70X70 | Caja de inspeccion 70x70x70 cm en mamposteria incluye tapa en concreto con refuerzo
|  | ACER38 | Acero 3/8" | KG | 2930 | 8.25 | 1 | 24172.5 | INCREMENTO DE ACERO
|  | CONCRE-D | Concreto D 21 Mpa 1:3:5 + 5% desperdicio | M3 | 302968 | 0.22 | 1 | 66652.96 | CAMBIO DE CONCRETO F A CONCRETO D
|  | CONCRE-E | Concreto E 17.5 Mpa 1:2.5:4.5 + 5% desperdicio | M3 | 245669.6 | 0.073 | 1 | 17933.8808 | SE ADICIONA CONCRETO E
|  | ALAMAM | Alambre de amarre | KG | 4500 | 0.5 | 1 | 2250
|  | HERRAM | Herramienta menor | %MO | 125600 | 5 | 1 | 6280
|  | MOR-14 | Mortero 1-4 + 5% desperdicio | M3 | 310606.8 | 0.049 | 1 | 15219.7332 | DISMINUCIÓN DE MORTERO
|  | MOR-13 | Mortero 1-3 + 5% desperdicio | M3 | 347635 | 0.06 | 1 | 20858.1 | SE ADICIONA MORTERO
|  | LADCOM | Ladrillo comun 6 x 12 x 25 | UN | 540 | 114 | 1 | 61560
|  | CUA-1-0-2 | Cuadrilla 1-0-2 | HORA | 31400 | 4 | 1 | 125600
340527.174
CERRA2 M | Cerramiento de protección en tubo estructural pesado 3" @ 3m, marco en angulo 2 1/2" X 3/16", ref en angulo 1 1/2" X 3/16", malla eslabonada cal 10.5, H =3m, pintado con anticorrosivo y pntura esmalte , pagado por ml
|  | TUBES3" | Tubo estructural semipesado 2 1/2" | ML | 18444 | 2.5 | 1 | 46110
|  | HERRAM | Herramienta menor | %MO | 78500 | 5 | 1 | 3925
|  | CUA-1-0-2 | Cuadrilla 1-0-2 | HORA | 31400 | 2.5 | 1 | 78500
|  | SOLD718 | Soldadura 70-18 | KG | #N/A | 1 | 3 | #N/A
|  | PINTUESM | Pintura esmalte | GAL | 43000 | 1 | 3 | 14333.3333
|  | PINTANT | Pintura anticorrosiva | GAL | 30000 | 1 | 3 | 10000
|  | ANG 1 1/2-3/16 | Angulo de 1 1/2 x 3/16 pul. | ML | 8750 | 3.6 | 1 | 31500
|  | ANG 2 1/2- 3/16 | Angulo de 21/2 x 3/16 pul | ML | 7000 | 4.4 | 1 | 30800
|  | MALLA10 | Malla eslabonada cal 10 | M2 | #N/A | 2 | 1 | #N/A
#N/A
3.3.1.4.1 | Cerramiento en alambre de pua, pagado en m
|  | HERRAM | Herramienta menor | %MO | 5050 | 5 | 1 | 252.5
|  | ALAPUA | Alambre de pua cal 12 | ML | 500 | 4 | 1 | 2000
|  | POSMAD | Postes en madera cerramiento | ML | #N/A | 1.25 | 1 | #N/A
|  | GRAPAS | Grapas | LB | 2400 | 1 | 20 | 120
|  | CUA-0-1-1 | Cuadrilla 0-1-1 | HORA | 20200 | 1 | 4 | 5050
#N/A
CERRA2,8 | Cerramiento en malla cal 10 angulo 1 1/2 X 3/16 riostras en angulo 1 X 1/8 H=2.8 Ancho=2.6 m pagado por UND | [7 empty] | SE REALIZA LA ACTUALIZACIÓN DE PRECIOS PERO NO SE TIENE ACCESO AL DETALLE
|  | ANG 1 - 1/8 | Angulo de 1 x 1/8" | ML | 3682.1667 | 13.2 | 1 | 48604.6
|  | PINTANT | Pintura anticorrosiva | GAL | 30000 | 1.2 | 1 | 36000
|  | HERRAM | Herramienta menor | %MO | 188400 | 5 | 1 | 9420
|  | PINTUESM | Pintura esmalte | GAL | 43000 | 1.2 | 1 | 51600
|  | ANG 1 1/2-3/16 | Angulo de 1 1/2 x 3/16 pul. | ML | 8750 | 10.8 | 1 | 94500
|  | MALLA10 | Malla eslabonada cal 10 | M2 | #N/A | 7.3 | 1 | #N/A
|  | CUA-1-0-2 | Cuadrilla 1-0-2 | HORA | 31400 | 6 | 1 | 188400
|  | SOLD718 | Soldadura 70-18 | KG | #N/A | 1.2 | 1 | #N/A
#N/A
CERRAVAR2M | Cerramiento en tubo estructural 2 1/2" semipesado Angulo 1 1/2*3/16" varilla cuadrada 12 mm cada 13 cm H=2,0m incluye pintura en anticorrosivo y esmalte | [7 empty] | SE REALIZA LA ACTUALIZACIÓN DE PRECIOS PERO NO SE TIENE ACCESO AL DETALLE
|  | HERRAM | Herramienta menor | %MO | 170400 | 5 | 1 | 8520
|  | PINTANT | Pintura anticorrosiva | GAL | 30000 | 1 | 6 | 5000
|  | PINTUESM | Pintura esmalte | GAL | 43000 | 1 | 6 | 7166.6667
|  | VARILLA12MM | Varilla cuadrada 12 mm | ML | 3600 | 15.6 | 1 | 56160
|  | ANG 1 1/2-3/16 | Angulo de 1 1/2 x 3/16 pul. | ML | 8750 | 5.6 | 1 | 49000
|  | SOLD718 | Soldadura 70-18 | KG | #N/A | 3 | 1 | #N/A
|  | TUBES21/2" | Tubo estructural semipesado 2 1/2" | ML | #N/A | 2.5 | 1 | #N/A
|  | CUA-1-1-2 | Cuadrilla 1 - 1 -2 | HORA | 42600 | 4 | 1 | 170400
#N/A
CERRA3 | Cerramiento en tubo estructural 2 1/2" semipesado malla ángulo H=3,0 m incluye pintura en anticorrosivo y esmalte | [7 empty] | SE REALIZA LA ACTUALIZACIÓN DE PRECIOS PERO NO SE TIENE ACCESO AL DETALLE
|  | ANG 1 1/2-3/16 | Angulo de 1 1/2 x 3/16 pul. | ML | 8750 | 4.4 | 1 | 38500
|  | CUA-1-0-2 | Cuadrilla 1-0-2 | HORA | 31400 | 3 | 1 | 94200
|  | SOLD718 | Soldadura 70-18 | KG | #N/A | 0.5 | 1 | #N/A
|  | PINTANT | Pintura anticorrosiva | GAL | 30000 | 0.5 | 1 | 15000
|  | PINTUESM | Pintura esmalte | GAL | 43000 | 0.5 | 1 | 21500
|  | HERRAM | Herramienta menor | %MO | 94200 | 5 | 1 | 4710
|  | MALLA10 | Malla eslabonada cal 10 | M2 | #N/A | 3 | 1 | #N/A
|  | ANG 1 - 1/8 | Angulo de 1 x 1/8" | ML | 3682.1667 | 5.4 | 1 | 19883.7
|  | TUB21/2EST | Tubo estructural semipesado 2 1/2" | ML | 12803 | 3.5 | 1 | 44810.5
#N/A
CERRA15 | Cerramiento en tubo estructural 2", malla en cal 10 y angulo 1 1/2*3/16 H=1,50 m pintado en anticorrosivo y esmalte | [7 empty] | SE REALIZA LA ACTUALIZACIÓN DE PRECIOS PERO NO SE TIENE ACCESO AL DETALLE
|  | PLATINA | Platina 1 1/2 * 1/8 | ML | 3000 | 0.6 | 1 | 1800
|  | TUBON2" | Tubo estructural semipesado 2" | ML | 10650 | 1.5 | 1 | 15975
|  | PINTANT | Pintura anticorrosiva | GAL | 30000 | 0.3 | 1 | 9000
|  | PINTUESM | Pintura esmalte | GAL | 43000 | 0.3 | 1 | 12900
|  | SOLD718 | Soldadura 70-18 | KG | #N/A | 0.3 | 1 | #N/A
|  | ANG 1 1/2-3/16 | Angulo de 1 1/2 x 3/16 pul. | ML | 8750 | 2.7 | 1 | 23625
|  | CUA-1-0-2 | Cuadrilla 1-0-2 | HORA | 31400 | 1.5 | 1 | 47100
|  | HERRAM | Herramienta menor | %MO | 47100 | 5 | 1 | 2355
|  | MALLA10 | Malla eslabonada cal 10 | M2 | #N/A | 1.5 | 1 | #N/A
#N/A
CER3MCUADRA | Cerramiento en tubo estructural 3" marco en angulo de 1 1/2"*3/16" y malla cuadrada calibre 10 4*4 cm H=3,0 m | [7 empty] | SE REALIZA LA ACTUALIZACIÓN DE PRECIOS PERO NO SE TIENE ACCESO AL DETALLE
|  | HERRAM | Herramienta menor | %MO | 94200 | 5 | 1 | 4710
|  | MALLACUAD | Malla metalica cuadrada 4*4 cal 10 | M2 | 10700 | 3 | 1 | 32100
|  | TUBES3" | Tubo estructural semipesado 3" | ML | 18444 | 2.8 | 1 | 51643.2
|  | ANG 1 1/2-3/16 | Angulo de 1 1/2 x 3/16 pul. | ML | 8750 | 4.4 | 1 | 38500
|  | CUA-1-0-2 | Cuadrilla 1-0-2 | HORA | 31400 | 3 | 1 | 94200
|  | SOLD718 | Soldadura 70-18 | KG | #N/A | 3 | 1 | #N/A
|  | ACER58 | Acero 5/8" | KG | 2930 | 1.6 | 1 | 4688
#N/A
3.3.6.1.2 | Cimentación tipo solado en concreto de resistencia 13.7 Mpa, pagado en m3
|  | CONCRE-F | Concreto F 13.7 Mpa 1:3:5 + 5% desperdicio | M3 | 227068 | 1 | 1 | 227068
|  | MEZCLA | Mezcladora trompo | HORA | 6000 | 1 | 1 | 6000
|  | CUA-1-0-8 | Cuadrilla 1-0-8 | HORA | 85400 | 1 | 1 | 85400 | CAMBIO DE CUADRILLA
|  | HERRAM | Herramienta menor | %MO | 85400 | 5 | 1 | 4270
322738
3.3.6.1.12 | Cimentación tipo viga de amarre, en concreto de resistencia 21 Mpa, pagado en m3
|  | CUA-1-0-8 | Cuadrilla 1-0-8 | HORA | 85400 | 1 | 1 | 85400 | CAMBIO DE CUADRILLA
|  | CONCRE-D | Concreto D 21 Mpa 1:2:3 + 5% desperdicio | M3 | 302968 | 1 | 1 | 302968
|  | HERRAM | Herramienta menor | %MO | 85400 | 5 | 1 | 4270
|  | FORMVAM | Formaleta viga de amarre | M2 | 18009 | 6.5 | 1 | 117058.5 | CAMBIO DE FORMALETA
|  | MEZCLA | Mezcladora trompo | HORA | 6000 | 1 | 1 | 6000
515696.5
3.3.6.1.4 | Cimentación tipo zapatas, en concreto de resistencia 21 Mpa, pagado en m3
|  | CUA-1-0-8 | Cuadrilla 1-0-8 | HORA | 85400 | 1 | 1 | 85400 | CAMBIO DE CUADRILLA
|  | MEZCLA | Mezcladora trompo | HORA | 6000 | 1 | 1 | 6000
|  | HERRAM | Herramienta menor | UN | 85400 | 5 | 1 | 4270
|  | CONCRE-D | Concreto D 21 Mpa1:2:3 + 5% desperdicio | M3 | 302968 | 1 | 1 | 302968
398638
3.3.6.6.1 | Columna en concreto de resistencia 21 Mpa, pagada en m3
|  | VIBCON | Vibrador de concreto 1000 RPM | HORA | 5000 | 1 | 0.44 | 11363.6364 | DISMINUCIÓN DE RENDIMIENTO DE VIBRADOR
|  | CUA-1-0-8 | Cuadrilla 1-0-8 | HORA | 85400 | 1 | 0.44 | 194090.9091 | CAMBIO DE CUADRILLA
|  | MEZCLA | Mezcladora trompo | HORA | 6000 | 1 | 0.44 | 13636.3636 | DISMINUCIÓN DE RENDIMIENTO DE TROMPO
|  | FORMCOL | Formaleta de columna | M2 | 32779.8333 | 13.2 | 2 | 216346.9 | CAMBIO DE FORMALETA
|  | CONCRE-D | Concreto D 3000 psi 1:2:3 + 5% desperdicio | M3 | 302968 | 1 | 1 | 302968
|  | HERRAM | Herramienta menor | UN | 194090.9091 | 5 | 1 | 9704.5455
748110.3545
COMSUB | Compactación subrasante pagado por m2.
|  | VIBROC | Vibrocompactador tandem | HORA | 80000 | 1 | 100 | 800 | INCREMENTO DE RENDIMIENTO
|  | CUA-1-0-2 | Cuadrilla 1-0-2 | HORA | 31400 | 1 | 100 | 314 | INCREMENTO DE RENDIMIENTO
1114
CONCRE-B | Concreto B 29 Mpa 1.5:1.5 + 5% desperdicio
|  | ARENEG | Arena de peña negra | M3 | 47600 | 0.63 | 1 | 29988
|  | TRITUR | Triturado seleccionado | M3 | 38000 | 0.63 | 1 | 23940
|  | AGUA | Agua | LT | 120 | 200 | 1 | 24000
|  | CEMENT | Cemento gris portland | KG | 600 | 525 | 1 | 315000
392928
CONCRE-C | Concreto C 24.5 Mpa 1:2:2.5 + 5% desperdicio
|  | AGUA | Agua | LT | 120 | 178.5 | 1 | 21420
|  | ARENEG | Arena de peña negra | M3 | 47600 | 0.63 | 1 | 29988
|  | TRITUR | Triturado seleccionado | M3 | 38000 | 0.798 | 1 | 30324
|  | CEMENT | Cemento gris portland | KG | 600 | 399 | 1 | 239400
321132
3.6.6.6.47 | Concreto Clase G ciclopeo de proporcion 60% de concreto resistencia 17.5 Mpa y 40% piedra, pagado en m3
|  | CONCRE-E | Concreto E 2500 psi 1:2.5:4.5 + 5% desperdicio | M3 | 245669.6 | 0.6 | 1 | 147401.76
|  | CUA-1-2-12 | Cuadrilla 1-2-12 | HORA | 143800 | 1 | 1.5 | 95866.6667
|  | HERRAM | Herramienta menor | %MO | 95866.6667 | 5 | 1 | 4793.3333
|  | MEZCLA | Mezcladora trompo | HORA | 6000 | 1 | 1.5 | 4000
|  | VIBCON | Vibrador de concreto 1000 RPM | HORA | 5000 | 1 | 1.5 | 3333.3333
|  | FORMMURO | Formaleta muros de contención | M2 | 52017.5 | 3 | 1 | 156052.5
|  | RAJON | Piedra rajon | M3 | 33000 | 0.45 | 1 | 14850 | NCREMENTO DE CANTIDAD DE PIEDRA
426297.5933
CONCRE-D | Concreto D 21 Mpa 1:2:3 + 5% desperdicio
|  | ARENEG | Arena de peña negra | M3 | 47600 | 0.58 | 1 | 27608
|  | TRITUR | Triturado seleccionado | M3 | 38000 | 0.88 | 1 | 33440
|  | AGUA | Agua | LT | 120 | 178.5 | 1 | 21420
|  | CEMENT | Cemento gris portland | KG | 600 | 367.5 | 1 | 220500
302968
CONCRE-E | Concreto E 17.5 Mpa 1:2.5:4.5 + 5% desperdicio
|  | AGUA | Agua | LT | 120 | 168 | 1 | 20160
|  | CEMENT | Cemento gris portland | KG | 600 | 273 | 1 | 163800
|  | ARENEG | Arena de peña negra | M3 | 47600 | 0.546 | 1 | 25989.6
|  | TRITUR | Triturado seleccionado | M3 | 38000 | 0.94 | 1 | 35720
245669.6
CONCRE-F | Concreto F 14 Mpa 1:3:5 + 5% desperdicio
|  | TRITUR | Triturado seleccionado | M3 | 38000 | 0.97 | 1 | 36860
|  | ARENEG | Arena de peña negra | M3 | 47600 | 0.58 | 1 | 27608
|  | AGUA | Agua | LT | 120 | 150 | 1 | 18000
|  | CEMENT | Cemento gris portland | KG | 600 | 241 | 1 | 144600
227068
CONPAR | Concreto resistencia 21 Mpa, con acelerante a 3 días para bacheo, pagado en m3.
|  | ANTISO | Antisol blanco | KG | 5429 | 1.2 | 1 | 6514.8
|  | ACELER | Acelerante de fraguado para concreto | KG | 11000 | 11 | 1 | 121000 | INCREMENTO CANTIDAD DE ACELERANTE
|  | HERRAM | Herramienta menor | %MO | 106518.5185 | 5 | 1 | 5325.9259
|  | CONCRE-D | Concreto D 3000 psi 1:2:3 + 5% desperdicio | M3 | 302968 | 1 | 1 | 302968
|  | REGVIB | Regla vibratoria | HORA | 9000 | 1 | 1.35 | 6666.6667
|  | MEZCLA | Mezcladora trompo | HORA | 6000 | 1 | 1.35 | 4444.4444
|  | VIBCON | Vibrador de concreto 1000 RPM | HORA | 5000 | 1 | 1.35 | 3703.7037
|  | CUA-1-2-12 | Cuadrilla 1-2-12 | HORA | 143800 | 1 | 1.35 | 106518.5185
557142.0593
3.6.6.6.33 | Concreto resistencia 21 Mpa, para muro de contencion, pagado en m3.
|  | CUA-1-2-12 | Cuadrilla 1-2-12 | HORA | 143800 | 1 | 1 | 143800
|  | FORMMURO | Formaleta muros de contención | M2 | 52017.5 | 3 | 1 | 156052.5
|  | VIBCON | Vibrador de concreto 1000 RPM | HORA | 5000 | 1 | 1 | 5000
|  | HERRAM | Herramienta menor | %MO | 143800 | 5 | 1 | 7190
|  | CONCRE-D | Concreto D 3000 psi 1:2:3 + 5% desperdicio | M3 | 302968 | 1 | 1 | 302968
|  | MEZCLA | Mezcladora trompo | HORA | 6000 | 1 | 1 | 6000
621010.5
CONC3000 | Concreto resistencia 210 kg/cm2, no incluye formaleta pagado por m3.
|  | MEZCLA | Mezcladora trompo | HORA | 6000 | 1 | 1 | 6000
|  | VIBCON | Vibrador de concreto 1000 RPM | HORA | 5000 | 1 | 1 | 5000
|  | HERRAM | Herramienta menor | UN | 143800 | 5 | 1 | 7190
|  | CONCRE-D | Concreto D 3000 psi 1:2:3 + 5% desperdicio | M3 | 302968 | 1 | 1 | 302968
|  | CUA-1-2-12 | Cuadrilla 1-2-12 | HORA | 143800 | 1 | 1 | 143800
464958
CAMAR2.5 | Construcción cámara de inspección 1.5<h<2.0m d=1.2m conica
|  | AROTAP | Aro y contraAro tapa alcantarillado | UN | 150800 | 1 | 1 | 150800
|  | LADCOM | Ladrillo comun 6 x 12 x 25 | UN | 540 | 700 | 1 | 378000 | DISMINUCIÓN CANTIDAD DE LADRILLO
|  | HERRAM | Herramienta menor | %MO | 314000 | 5 | 1 | 15700
|  | MOR-14 | Mortero 1-4 + 5% desperdicio | M3 | 310606.8 | 0.3 | 1 | 93182.04 | INCREMENTO DE MORTERO
|  | MOR-13 | Mortero 1-3 + 5% desperdicio | M3 | 382760 | 0.122 | 1 | 46696.72 | INCREMENTO DE MORTERO
|  | CONCRE-D | Concreto D 21 Mpa 1:2:3 + 5% desperdicio | M3 | 302968 | 0.4 | 1 | 121187.2 | DISMINUCIÓN DE CONCRETO
|  | ACER38 | Acero 1/2" | KG | 2930 | 8 | 1 | 23440 | CAMBIO DE DIAMETRO DE ACERO
|  | CUA-1-0-2 | Cuadrilla 1-0-2 | HORA | 31400 | 10 | 1 | 314000
|  | ACER14 | Acero 3/4" | KG | 2930 | 11.7 | 1 | 34281 | CAMBIO DE DIAMETRO DE ACERO
1177286.96
CORREAROLLI | Correa en madera rolliza
|  | POSTEMADRO | Poste en madera rolliza L=6m | ML | 9000 | 6 | 1 | 54000
|  | CLAVOS | Clavos | LB | 1900 | 0.2 | 1 | 380
|  | CUA-1-2-4 | Cuadrilla 1-2-4 | HORA | 71800 | 1 | 7 | 10257.1429
|  | HERRAM | Herramienta menor | %MO | 10257.1429 | 5 | 1 | 512.8571
|  | ALAGAL | Alambre galvanizado cal 13 | KG | 4650 | 1 | 10 | 465 |  |  |  | PAVON
[8 empty] | 65615 |  |  |  | CONCRESUR
CORTEASF | Corte pavimento asfáltico con cortadora | [10 empty] | FERRETERIA ARGENTINA
|  | CORDIS | Cortadora de disco cto rígido | HORA | 20000 | 1 | 6 | 3333.3333 | DISMINUCIÓN DE RENDIMIENTO |  |  | FERRETERIA ANDINA
|  | CUA-0-0-1 | Obrero | HORA | 9000 | 1 | 6 | 1500 | SE ANEXA MATERIAL
|  | AGUA | Agua | LT | 120 | 1.465 | 1 | 175.8 | SE ANEXA MATERIAL
|  | GASOLINA | Gasolina | Gal | 6990 | 1 | 9.2287 | 757.4198 | SE ANEXA MATERIAL
5766.5531
CORTERIG | Corte pavimento rígido con cortadora
|  | CORDIS | Cortadora de disco cto rígido | HORA | 20000 | 1 | 4.6 | 4347.8261 | DISMINUCIÓN DE RENDIMIENTO
|  | CUA-0-0-1 | Cuadrilla 0-0-1 | HORA | 9000 | 1 | 4.6 | 1956.5217 | SE ANEXA MATERIAL |  |  | infraestructuraurbana@pasto.gov.co
|  | AGUA | Agua | LT | 120 | 1.46 | 1 | 175.2 | SE ANEXA MATERIAL
|  | GASOLINA | Gasolina | Gal | 6990 | 1 | 14.6966 | 475.6202 | SE ANEXA MATERIAL |  |  | convenios@infraestructurapasto.gov.co
6955.168
SELLJPA | Corte y sellado de juntas pavimento asfaltico
|  | CUA-1-0-0 | Cuadrilla 1-0-0 | HORA | 13400 | 1 | 25 | 536
|  | ASLIG | Asfalto liquido ligante MC-70 | KG | 3600 | 1 | 15 | 240
|  | HERRAM | Herramienta menor | %MO | 536 | 5 | 1 | 26.8
|  | CORDIS | Cortadora de disco cto rígido | HORA | 20000 | 1 | 25 | 800
1602.8
JUNPAV | Corte y sellado de juntas pavimento rigido
|  | CUA-0-1-0 | Cuadrilla 0-1-0 | HORA | 11200 | 1 | 12.5 | 896 | DISMINUCIÓN DE RENDIMIENTO
|  | CORDIS | Cortadora de disco cto rígido | HORA | 20000 | 1 | 12.5 | 1600 | DISMINUCIÓN DE RENDIMIENTO
|  | HERRAM | Herramienta menor | %MO | 896 | 5 | 1 | 44.8
|  | SELLAS | Sellasil soporte cordon respaldo | ML | 900 | 1 | 1 | 900
|  | MASILL | Masilla carburante 6mm | GAL | 198432 | 1 | 40 | 4960.8
8401.6
CUA-0-1-1 | Cuadrilla 0-1-1
|  | OFICIAL | Oficial | HORA | 11200 | 1 | 1 | 11200
|  | OBRERO | Obrero | HORA | 9000 | 1 | 1 | 9000
20200
CUA-0-1-4 | Cuadrilla 0-1-4
|  | OBRERO | Obrero | HORA | 9000 | 1 | 1 | 9000
|  | OFICIAL | Oficial | HORA | 11200 | 4 | 1 | 44800
53800
CUA 1-1-2 | Cuadrilla 1 - 1 -2
|  | OFICIAL | Oficial | HORA | 11200 | 1 | 1 | 11200
|  | MAESTR | Maestro | HORA | 13400 | 1 | 1 | 13400
|  | OBRERO | Obrero | HORA | 9000 | 2 | 1 | 18000
42600
CUA-1-0-2 | Cuadrilla 1-0-2
|  | OBRERO | Obrero | HORA | 9000 | 2 | 1 | 18000
|  | MAESTR | Maestro | HORA | 13400 | 1 | 1 | 13400
31400
CUA-1-0-8 | Cuadrilla 1-0-8
|  | MAESTR | Maestro | HORA | 13400 | 1 | 1 | 13400
|  | OBRERO | Obrero | HORA | 9000 | 8 | 1 | 72000
85400
CUA-1-2-12 | Cuadrilla 1-2-12
|  | MAESTR | Maestro | HORA | 13400 | 1 | 1 | 13400
|  | OBRERO | Obrero | HORA | 9000 | 12 | 1 | 108000
|  | OFICIAL | Oficial | HORA | 11200 | 2 | 1 | 22400
143800
CUA1-2-4 | Cuadrilla 1-2-4
|  | OBRERO | Obrero | HORA | 9000 | 4 | 1 | 36000
|  | OFICIAL | Oficial | HORA | 11200 | 2 | 1 | 22400
|  | MAESTR | Maestro | HORA | 13400 | 1 | 1 | 13400
71800
CUBIERTAMETA | Cubierta en teja metalica ondulada fabricada en zinc, pagada por m2
|  | TEJAZINC | Teja de zinc | UND | 42300 | 0.43 | 1 | 18189 | INCREMENTO DE CANTIDAD DE TEJA
|  | HERRAM | Herramienta menor | UN | 7850 | 5 | 1 | 392.5
|  | AMARRAS | Amarras | UND | 124 | 2.5 | 1 | 310
|  | CUA-1-0-2 | Cuadrilla 1-0-2 | HORA | 31400 | 1 | 4 | 7850
26741.5
CUNE45CM | Cuneta A=0.45m e=0.10m placa 21 Mpa
|  | FORMCUN | Formaleta para cuneta | M2 | 6182.6667 | 1 | 1 | 6182.6667 | CAMBIO DE FORMALETA
|  | MEZCLA | Mezcladora trompo | HORA | 6000 | 1 | 5 | 1200
|  | CONCRE-D | Concreto D 3000 psi 1:2:3 + 5% desperdicio | M3 | 302968 | 0.045 | 1 | 13633.56
|  | HERRAM | Herramienta menor | %MO | 17080 | 5 | 1 | 854
|  | CUA-1-0-8 | Cuadrilla 1-0-8 | HORA | 85400 | 1 | 5 | 17080
38950.2267
CUNETA60CM | Cuneta ancho 60cm espesor 10 cm, concreto 3000 psi con malla electrosoldada calibre 4mm 15x15m pagada por ml.
|  | MALLA4 | Malla electrosoldada 4 mm de 15x15 cm | M2 | 5200 | 0.6 | 1 | 3120 | INCREMENTO CANTIDAD DE MALLA ELECTROSOLDADA
|  | CUA-1-0-8 | Cuadrilla 1-0-8 | HORA | 85400 | 1 | 5 | 17080
|  | CONCRE-D | Concreto D 3000 psi 1:2:3 + 5% desperdicio | M3 | 302968 | 0.06 | 1 | 18178.08
|  | HERRAM | Herramienta menor | %MO | 17080 | 5 | 1 | 854
|  | MEZCLA | Mezcladora trompo | HORA | 6000 | 1 | 5 | 1200
|  | FORMCUN | Formaleta para cuneta | M2 | 6182.6667 | 1 | 1 | 6182.6667
46614.7467
CUNETA REF U | Cuneta cto reforzado en U, A=0.45cm, espesor 10cm, H1=10cm, H2=15cm, 4 var 3/8, flejes 1/4 @ 25cm
|  | ACER14 | Acero 1/4" | KG | 2930 | 0.95 | 1 | 2783.5 | DISMINUYE EL ACERO
|  | ACER38 | Acero 3/8" | KG | 2930 | 2.24 | 1 | 6563.2
|  | HERRAM | Herramienta menor | %MO | 17080 | 5 | 1 | 854
|  | CUA-1-0-8 | Cuadrilla 1-0-8 | HORA | 85400 | 1 | 5 | 17080
|  | FORMCUN | Formaleta para cuneta | M2 | 6182.6667 | 1 | 1 | 6182.6667
|  | MEZCLA | Mezcladora trompo | HORA | 6000 | 1 | 5 | 1200
|  | CONCRE-D | Concreto D 21 Mpa 1:2:3 + 5% desperdicio | M3 | 302968 | 0.075 | 1 | 22722.6 | DISMINUYE EL CONCRETO
57385.9667
| Cuneta en concreto de 21 Mpa, H=1m, A=1m, e=0,1m, pagado por ML | [7 empty] | SE ANEXA ITEM
|  | MEZCLA | Mezcladora trompo | HORA | 6000 | 1 | 5 | 1200
|  | CONCRE-D | Concreto D 21 Mpa 1:2:3 + 5% desperdicio | M3 | 302968 | 0.155 | 1 | 46960.04
|  | HERRAM | Herramienta menor | %MO | 17080 | 5 | 1 | 854
|  | CUA-1-0-8 | Cuadrilla 1-0-8 | HORA | 85400 | 1 | 5 | 17080
|  | FORMCUN | Formaleta para cuneta | M2 | 6182.6667 | 1 | 1 | 6182.6667
72276.7067
DEMARCACION | Demarcacion en ladrillo pagado por ML
|  | LADCOM | Ladrillo comun 6 x 12 x 25 | UN | 540 | 4 | 1 | 2160
|  | CUA-0-1-1 | Cuadrilla 0-1-1 | HORA | 20200 | 1 | 4 | 5050 | SE ANEXA CUADRILLA
|  | HERRAM | Herramienta menor | %MO | 5050 | 5 | 1 | 252.5
7462.5
3.6.1.3.35 | Demolición de bordillos o sardineles h<41 cm, pagado por m.
|  | CUA-0-1-4 | Cuadrilla 0-1-4 | HORA | 47200 | 0.06 | 1.5 | 1888
|  | HERRAM | Herramienta menor | %MO | 1888 | 5 | 1 | 94.4
|  | COMPRE | Compresor | HORA | 72000 | 0.06 | 1.5 | 2880
4862.4
3.6.1.3.13 | Demolicion de concreto estructural, pagado por m3.
|  | CUA-0-1-4 | Cuadrilla 0-1-4 | HORA | 47200 | 1 | 0.9 | 52444.4444
|  | COMPRE | Compresor | HORA | 72000 | 1 | 0.9 | 80000
|  | HERRAM | Herramienta menor | %MO | 52444.4444 | 5 | 1 | 2622.2222
135066.6667
Demolicion de mamposteria pagado por M3
|  | COMPRE | Compresor | HORA | 72000 | 1 | 3 | 24000 | DISMINUYE RENDIMIENTO DE COMPRESOR
|  | HERRAM | Herramienta menor | %MO | 15733.3333 | 5 | 1 | 786.6667
|  | CUA-0-1-4 | Cuadrilla 0-1-4 | HORA | 47200 | 1 | 3 | 15733.3333
40520
3.6.1.3.31 | Demolición pavimento asfáltico pagado por m3
|  | CUA-0-1-4 | Cuadrilla 0-1-4 | HORA | 47200 | 1 | 3 | 15733.3333
|  | COMPRE | Compresor | HORA | 72000 | 1 | 3 | 24000
|  | HERRAM | Herramienta menor | UN | 15733.3333 | 5 | 1 | 786.6667
40520
3.6.1.3.23 | Demolición pavimento hidráulico pagado por m3
|  | CUA-0-1-4 | Cuadrilla 0-1-4 | HORA | 47200 | 1 | 1.5 | 31466.6667
|  | HERRAM | Herramienta menor | %MO | 31466.6667 | 5 | 1 | 1573.3333
|  | COMPRE | Compresor | HORA | 72000 | 1 | 1.5 | 48000
81040
3.6.1.3.33 | Demolición pisos y andenes, pagado por m2.
|  | CUA-0-1-4 | Cuadrilla 0-1-4 | HORA | 47200 | 0.08 | 1.5 | 2517.3333
|  | COMPRE | Compresor | HORA | 72000 | 0.08 | 1.5 | 3840
|  | HERRAM | Herramienta menor | %MO | 2517.3333 | 5 | 1 | 125.8667
6483.2
3.3.1.2.2 | Descapote a mano, pagada en m2
|  | CUA-0-0-1 | Cuadrilla 0-0-1 | HORA | 9000 | 1 | 2 | 4500
|  | HERRAM | Herramienta menor | %MO | 4500 | 5 | 1 | 225
4725
DESMONTE | Desmonte e instalación de canchas incluye suministro de logotipos
|  | LOGOS | Logotipos | UND | 45000 | 2 | 1 | 90000
|  | HERRAM | Herramienta menor | %MO | 188800 | 5 | 1 | 9440
|  | CUA-0-1-4 | Cuadrilla 0-1-4 | HORA | 47200 | 4 | 1 | 188800
288240
DESRIO | Desvío provisional de río, con sacos de arena, pagado por ml.
|  | SACARE | Sacos de arena | UN | 6500 | 6 | 1 | 39000
|  | CUA-0-1-4 | Cuadrilla 0-1-4 | HORA | 47200 | 1 | 10 | 4720
43720
DRENA3" | DRENAJES TUBERIA 3" PAGADO POR ML
|  | ACC3P | Accesorios pvc 3" | UN | 4050 | 1.05 | 1 | 4252.5
|  | CUA-0-0-1 | Cuadrilla 0-0-1 | HORA | 9000 | 1 | 10 | 900
5152.5
3.2.9.1.2 | Empradización, por instalación de cespedón, pagado por m2
|  | HERRAM | Herramienta menor | %MO | 1800 | 5 | 1 | 90
|  | TIERRAN | Tierra negra | M3 | 19000 | 0.15 | 1 | 2850
|  | CESPED | Cespedon | M2 | 5200 | 1 | 1 | 5200
|  | CUA-0-0-1 | Cuadrilla 0-0-1 | HORA | 9000 | 1 | 5 | 1800
9940
ESCACORE | Escalera en concreto reforzado var3/8@0.2, resistencia 17.5 Mpa, pagada por m2.
|  | ESTACA | Estacas 40cm | UN | 700 | 12 | 1 | 8400
|  | CUA-1-0-8 | Cuadrilla 1-0-8 | HORA | 85400 | 1 | 1.5 | 56933.3333
|  | HERRAM | Herramienta menor | %MO | 56933.3333 | 5 | 1 | 2846.6667
|  | CLAVOS | Clavos | LB | 1900 | 0.6 | 1 | 1140
|  | TABLA | Tabla comun 25cm x 260cm | UN | 8200 | 3 | 1 | 24600 | DISMINUYE CANTIDAD DE TABLA
|  | ALAMAM | Alambre de amarre | KG | 4500 | 0.8 | 1 | 3600
|  | CONCRE-E | Concreto E 17.5 Mpa 1:2.5:4.5 + 5% desperdicio | M3 | 245669.6 | 0.09 | 1 | 22110.264
|  | ACER38 | Acero 3/8" | KG | 2930 | 6 | 1 | 17580
137210.264
ESCALERARURAL | Escalera en concreto, resistencia 17.5 Mpa, sobre relleno compactado, pagada en m2
|  | ESTACA | Estacas 40cm | UN | 700 | 6 | 1 | 4200
|  | TABLA | Tabla comun 25cm x 260cm | UN | 8200 | 1 | 1 | 8200
|  | CUA-1-0-8 | Cuadrilla 1-0-8 | HORA | 85400 | 1 | 2 | 42700
|  | CLAVOS | Clavos | LB | 1900 | 0.2 | 1 | 380
|  | CONCRE-E | Concreto E 17.5 Mpa 1:2.5:4.5 + 5% desperdicio | M3 | 245669.6 | 0.11 | 1 | 27023.656
|  | HERRAM | Herramienta menor | %MO | 42700 | 5 | 1 | 2135
84638.656
ESCACONC | Escalera en concreto, resistencia 17.5 Mpa, sobre relleno compactado, pagada por m2.
|  | CUA-1-0-8 | Cuadrilla 1-0-8 | HORA | 85400 | 1 | 2 | 42700
|  | CONCRE-E | Concreto E 2500 psi 1:2.5:4.5 + 5% desperdicio | M3 | 245669.6 | 0.09 | 1 | 22110.264
|  | HERRAM | Herramienta menor | %MO | 42700 | 5 | 1 | 2135
|  | TABLA | Tabla comun 25cm x 260cm | UN | 8200 | 1 | 1 | 8200
|  | ESTACA | Estacas 40cm | UN | 700 | 6 | 1 | 4200
|  | CLAVOS | Clavos | LB | 1900 | 0.2 | 1 | 380
79725.264
3.3.6.2.1 | Escalera en concreto, resistencia de 21 Mpa, pagada en m3
|  | CONCRE-D | Concreto D 21 Mpa 1:2:3 + 5% desperdicio | M3 | 302968 | 1 | 1 | 302968
|  | CLAVOS | Clavos | LB | 1900 | 1.8 | 1 | 3420
|  | ESTACA | Estacas 40cm | UN | 700 | 54 | 1 | 37800
|  | TABLA | Tabla comun 25cm x 260cm | UN | 8200 | 10 | 1 | 82000
|  | HERRAM | Herramienta menor | %MO | 330400 | 5 | 1 | 16520
|  | CUA-0-1-4 | Cuadrilla 0-1-4 | HORA | 47200 | 7 | 1 | 330400
773108
ESCGAT | Escalera tipo gato L=3.0m en tubo de 1 1/2" y peldaños de 3/4" con platinas y pernos.
|  | ACER34 | Acero 3/4" | KG | 2930 | 15 | 1 | 43950
|  | SOLD718 | Soldadura 70-18 | KG | #N/A | 5 | 1 | #N/A
|  | TUBEST 1 1/2 | Tubo estructural de 1 1/2" | ML | 8535 | 7 | 1 | 59745
|  | PERN04 | Pernos l=4" D=1/2" | UN | 2050 | 8 | 1 | 16400
|  | PLAT1/4 | Platina e=1/4 | M2 | 4000 | 0.32 | 1 | 1280
|  | CUA-1-1-2 | Cuadrilla 1-1 -2 | HORA | 42600 | 4 | 1 | 170400
#N/A
3.6.2.1.5 | Excavacion mecanica en material comun de la explanacion, canales y prestamos, pagado en m3.
|  | RETRO | Retroexcavadora | HORA | 105000 | 1 | 15 | 7000
7000
3.3.2.2.4 | Excavacion sin retiro, profundidad de 0.1-2.9 m, pagado en m3
|  | HERRAM | Herramienta menor | %MO | 31466.6667 | 5 | 1 | 1573.3333
|  | CUA-0-1-4 | Cuadrilla 0-1-4 | HORA | 47200 | 1 | 1.5 | 31466.6667 | DISMINUYE RENDIMIENTO DE CUADRILLA
33040
3.6.6.1.1 | Excavaciones a mano varias sin clasificar, pagado en m3, a una profundidad < 2 m, en seco.
|  | CUA-0-1-4 | Cuadrilla 0-1-4 | HORA | 47200 | 1 | 3.5 | 13485.7143
|  | HERRAM | Herramienta menor | %MO | 13485.7143 | 5 | 1 | 674.2857
14160
3.6.6.1.11 | Excavaciones varias en material común bajo agua, pagado en m3.
|  | MOTOB | Motobomba | HORA | 5600 | 1 | 1 | 5600
|  | CUA-0-1-4 | Cuadrilla 0-1-4 | HORA | 47200 | 1 | 1 | 47200 | DISMINUCIÓN DE RENDIMIENTO DE CUADRILLA
|  | HERRAM | Herramienta menor | %MO | 47200 | 5 | 1 | 2360
55160
3.6.6.1.8 | Excavaciones varias en roca en seco, pagado en m3.
|  | HERRAM | Herramienta menor | %MO | 134857.1429 | 5 | 1 | 6742.8571
|  | CUA-0-1-4 | Cuadrilla 0-1-4 | HORA | 47200 | 1 | 0.35 | 134857.1429 | CAMBIO DE CANTIDAD Y RENDIMIENTO
141600
EXCM15 | Excavaciones varias sin clasificar, pagado en m3, profundidad > 2.0 m con entibado.
|  | FORMMURO | Formaleta muros de contención | M2 | 52017.5 | 1 | 2.5 | 20807
|  | CUA-0-1-4 | Cuadrilla 0-1-4 | HORA | 47200 | 1 | 2.5 | 18880
|  | HERRAM | Herramienta menor | %MO | 18880 | 5 | 1 | 944
40631
3.6.6.1.4 | Excavaciones varias sin clasificar, pagado en m3, profundidad > 3.5 m, bajo agua.
|  | MOTOB | Motobomba | HORA | 5600 | 1 | 1 | 5600
|  | FORMMURO | Formaleta muros de contención | M2 | 52017.5 | 1 | 2.5 | 20807
|  | HERRAM | Herramienta menor | %MO | 47200 | 5 | 1 | 2360
|  | CUA-0-1-4 | Cuadrilla 0-1-4 | HORA | 47200 | 1 | 1 | 47200 | DISMINUCIÓN DE RENDIMIENTO DE CUADRILLA
75967
ACEROEST | Fabricación, montaje e instalación de Estructura Metálica, incluye pintura anticorrosiva y pintura esmalte, pagado por kg.
|  | SOLD718 | Soldadura 70-18 | KG | #N/A | 1 | 25 | #N/A
|  | CUA-1-1-2 | Cuadrilla 1 - 1 -2 | HORA | 42600 | 1 | 25 | 1704
|  | THINER | Thiner | GAL | 16000 | 1 | 500 | 32
|  | PINTANT | Pintura anticorrosiva | GAL | 30000 | 1 | 200 | 150
|  | PINTEXT | Pintura uso exterior | GAL | 44000 | 1 | 200 | 220
|  | ACERA37 | Acero A-36 para estructura metalica | KG | 3950 | 1 | 1 | 3950
|  | EQUSO | Equipo de soldadura | DIA | 7000 | 1 | 1250 | 5.6
#N/A
FILTROCA | Filtro para el manejo de aguas superficiales, con un ancho de 0.4 m y altura de 0.6 m, pagado en m.
|  | PIEDFILT | Piedra para filtro tamaño 3/4" y 4" proveniente de piedra o roca | M3 | 46100 | 0.25 | 1 | 11525
|  | HILO | Hilo coser grueso | ML | 300 | 2 | 1 | 600 | DISMINUYE CANTIDAD DE HILO
|  | HERRAM | Herramienta menor | UN | 11800 | 5 | 1 | 590
|  | GEONOT | Geotextil NT 1600 95 lb resistencia | M2 | 2358 | 2.4 | 1 | 5659.2
|  | CUA-0-1-4 | Cuadrilla 0-1-4 | HORA | 47200 | 1 | 4 | 11800
30174.2
3.2.7.2.5 | Filtro para el manejo de aguas superficiales, con un ancho de 0.6 m y altura de 0.9 m, pagado en m.
|  | CUA-0-1-4 | Cuadrilla 0-1-4 | HORA | 47200 | 1 | 1.7 | 27764.7059
|  | HERRAM | Herramienta menor | UN | 27764.7059 | 5 | 1 | 1388.2353
|  | PIEDFILT | Piedra para filtro tamaño 3/4" y 4" proveniente de piedra o roca | M3 | 46100 | 0.57 | 1 | 26277
|  | GEONOT | Geotextil NT 1600 95 lb resistencia | M2 | 2358 | 3.4 | 1 | 8017.2
|  | HILO | Hilo coser grueso | ML | 300 | 2 | 1 | 600 | DISMINUYE CANTIDAD DE HILO
64047.1412
FORMALF | Formaleta alfajia CCTO ML | [7 empty] | SE ANEXA ÍTEM Y CÓDIGO
|  | TABLA | Tabla comun 25cm x 260cm | UN | 8200 | 0.88 | 1 | 7216
|  | CUA-0-0-1 | Cuadrilla 0-0-1 | HORA | 9000 | 1 | 5 | 1800
|  | LISTON8*4 | Varenga 4x8 L=2.4m | UN | 8500 | 0.41667 | 1 | 3541.6666
|  | HERRA | Herramienta menor | %MO | 1800 | 5 | 1 | 90
|  | CLAVOS | Clavos | LB | 1900 | 0.5 | 1 | 950
13597.6666
FORMCOL | Formaleta columna CCTO M2 | [7 empty] | SE ANEXA ÍTEM Y CÓDIGO
|  | TABLA | Tabla comun 25cm x 260cm | UN | 8200 | 1.54 | 1 | 12628
|  | CUA-1-0-2 | Cuadrilla 1-0-2 | HORA | 31400 | 1 | 5 | 6280
|  | LISTON8*4 | Varenga 4x8 L=2.4m | UN | 8500 | 0.80833 | 1 | 6870.8333
|  | HERRA | Herramienta menor | %MO | 6280 | 5 | 1 | 314
|  | ALAMAM | Alambre amarre | KG | 4500 | 0.1 | 1 | 450
|  | GUADUA | Guadua l=5.5m | ML | 8900 | 0.71 | 1 | 6319
|  | CLAVOS | Clavos | LB | 1900 | 0.2 | 1 | 380
33241.8333
FORMCUN | Formaleta de cuneta ML | [7 empty] | SE ANEXA ÍTEM Y CÓDIGO
|  | TABLA | Tabla comun 25cm x 260cm | UN | 8200 | 0.3 | 1 | 2460
|  | CUA-1-0-2 | Cuadrilla 1-0-2 | HORA | 31400 | 1 | 10 | 3140
|  | HERRA | Herramienta menor | %MO | 3140 | 5 | 1 | 157
|  | ESTACA | Estacas | UN | 700 | 2 | 3 | 466.6667
|  | CLAVOS | Clavos | LB | 1900 | 0.1 | 1 | 190
6413.6667
FORMESC | Formaleta de escalera M2 | [7 empty] | SE ANEXA ÍTEM Y CÓDIGO
|  | TABLA | Tabla comun 25cm x 260cm | UN | 8200 | 2.74 | 1 | 22468
|  | CUA-1-0-2 | Cuadrilla 1-0-2 | HORA | 31400 | 1 | 1.25 | 25120
|  | LISTON8*4 | Varenga 4x8 L=2.4m | UN | 8500 | 1.4469 | 1 | 12299.0354
|  | HERRA | Herramienta menor | %MO | 25120 | 5 | 1 | 1256
|  | ALAMAM | Alambre amarre | KG | 4500 | 0.2 | 1 | 900
|  | GUADUA | Guadua L= 5.5m | UN | 8900 | 0.64 | 1 | 5696
|  | CLAVOS | Clavos | LB | 1900 | 0.5 | 1 | 950
68689.0354
FORGEN | Formaleta general M2 | [7 empty] | SE ANEXA ÍTEM Y CÓDIGO
|  | TABLA | Tabla comun 25cm x 260cm | UN | 8200 | 1.5385 | 1 | 12615.3846
|  | CUA-1-0-2 | Cuadrilla 1-0-2 | HORA | 31400 | 1 | 5 | 6280
|  | LISTON8*4 | Varenga 4x8 L=2.4m | UN | 8500 | 0.5 | 1 | 4250
|  | CLAVOS | Clavos | LB | 1900 | 0.1 | 1 | 190
|  | HERRA | Herramienta menor | %MO | 6280 | 5 | 1 | 314
23649.3846
FORVAMM | Formaleta viga de amarre M2 | [7 empty] | SE ANEXA ÍTEM Y CÓDIGO
|  | TABLA | Tabla comun 25cm x 260cm | UN | 8200 | 1.54 | 1 | 12628
|  | CUA-1-0-2 | Cuadrilla 1-0-2 | HORA | 31400 | 1 | 10 | 3140
|  | LISTON8*4 | Varenga 4x8 L=2.4m | UN | 8500 | 0.25 | 1 | 2125
|  | CLAVOS | Clavos | LB | 1900 | 0.1 | 1 | 190
18083
FORMMURO | Formaleta muros de contención, pagado por M2 | [7 empty] | SE ANEXA ÍTEM Y CÓDIGO
|  | HERRAM | Herramienta menor | %MO | 14000 | 5 | 1 | 700
|  | ALAMAM | Alambre de amarre | KG | 4500 | 0.25 | 1 | 1125
|  | CLAVOS | Clavos | LB | 1900 | 0.5 | 1 | 950
|  | TABLA | Tabla comun 25cm x 260cm | UN | 8200 | 1.55 | 1 | 12710
|  | LISTON8*4 | Liston 4x8 L=2.4m | UN | 8500 | 1.55 | 1 | 13175
|  | GUADUA | Guadua | UN | 8900 | 0.55 | 1 | 4895
|  | CUA-1-0-1 | Cuadrilla 1-0-2 | HORA | 22400 | 1 | 1.6 | 14000
47555
FORMMESON | Formaleta de meson 1X0,6m espesor de 10 cm. malla en hierro 3/8 @ 0.17 m. en dos sentidos ccto de 21 Mpa, ML | [7 empty] | SE ANEXA ÍTEM Y CÓDIGO
|  | TABLA | Tabla comun 25cm x 260cm | UN | 8200 | 1.3 | 0.76 | 14026.3158
|  | GUADUAAL | Guadua puesta en sitio | UN | #N/A | 0.6 | 0.76 | #N/A
|  | LISTON4X4 | Liston en madera 4X4 | UN | 4500 | 0.5 | 0.76 | 2960.5263
|  | CLAVOS | Clavos | KG | 1900 | 0.1 | 0.76 | 250
|  | CUA-0-0-1 | Cuadrilla 0-0-1 | HORA | 9000 | 1 | 3 | 3000
#N/A
FORMPP6 | Formaleta placa de piso en concreto rígido de 21 Mpa, espesor 6 cm, ref malla electrosoldada cal 4 mm abertura 15X15 cm, M2 | [7 empty] | SE ANEXA ÍTEM Y CÓDIGO
|  | TABLA | Tabla comun 25cm x 260cm | UN | 8200 | 6.5 | 3.9 | 13666.6667 |  | 75
|  | ESTACA | Estacas 40cm | UN | 700 | 18 | 3.9 | 3230.7692
|  | CLAVOS | Clavos | LB | 1900 | 2.8 | 3.9 | 1364.1026
|  | CUA-1-0-2 | Cuadrilla-1-0-2 | HORA | 31400 | 1 | 4 | 7850
|  | HERRAM | Herramienta menor | %MO | 7850 | 5 | 1 | 392.5
26504.0385
FORMPP8 | Formaleta placa de piso en concreto rígido de 21 Mpa, espesor 8cm, ref. malla electrosoldada cal 4 mm abertura 15X15 cm, M2 | [7 empty] | SE ANEXA ÍTEM Y CÓDIGO
|  | TABLA | Tabla comun 25cm x 260cm | UN | 8200 | 8.7 | 5.2 | 13719.2308
|  | ESTACA | Estacas 40cm | UN | 700 | 21.6 | 5.2 | 2907.6923
|  | CLAVOS | Clavos | LB | 1900 | 2.8 | 5.2 | 1023.0769
|  | CUA-1-0-2 | Cuadrilla-1-0-2 | HORA | 31400 | 1 | 3 | 10466.6667
|  | HERRAM | Herramienta menor | %MO | 10466.6667 | 5 | 1 | 523.3333
28640
FORMPP10 | Formaleta placa de piso en concreto rígido 21 Mpa, espesor 10cm, L=30m, ancho= 2,5, malla electrosoldada cal 4 mm y acelerante 3 días, M2 | [7 empty] | SE ANEXA ÍTEM Y CÓDIGO |  | 195
|  | TABLA | Tabla comun 25cm x 260cm | UN | 8200 | 1 | 0.5 | 16400 |  |  | 0.30769
|  | ESTACA | Estacas 40cm | UN | 700 | 2 | 0.5 | 2800
|  | CLAVOS | Clavos | LB | 1900 | 0.2875 | 0.5 | 1092.5
|  | CUA-1-0-2 | Cuadrilla-1-0-2 | HORA | 31400 | 1 | 2 | 15700
|  | HERRAM | Herramienta menor | %MO | 15700 | 5 | 1 | 785
36777.5
FORMPP25 | Formaleta de placa de piso en concreto, espesor 25 cm, pagada en M2 | [7 empty] | SE ANEXA ÍTEM Y CÓDIGO
|  | TABLA | Tabla comun 25cm x 260cm | UN | 8200 | 27.1 | 16.25 | 13675.0769
|  | ESTACA | Estacas 40cm | UN | 700 | 67.5 | 16.25 | 2907.6923
|  | CLAVOS | Clavos | LB | 1900 | 2.8 | 16.25 | 327.3846
|  | CUA-1-0-2 | Cuadrilla-1-0-2 | HORA | 31400 | 1 | 1.5 | 20933.3333
|  | HERRAM | Herramienta menor | %MO | 20933.3333 | 5 | 1 | 1046.6667
38890.1538
FORMVA | Formaleta de viga aérea, en concreto de resistencia 21 Mpa, pagada en M2 | [7 empty] | SE ANEXA ÍTEM Y CÓDIGO
|  | TABLA | Tabla comun 25cm x 260cm | UN | 8200 | 1.85 | 1.1 | 13790.9091
|  | GUADUAAL | Guadua puesta en sitio | UN | #N/A | 1 | 1.1 | #N/A
|  | LISTON8X4 | Liston en madera de 8x4 cm | UN | 8500 | 0.34 | 1.1 | 2627.2727
|  | LISTON4X4 | Liston en madera de 4x4 cm | UN | 4500 | 1 | 1.1 | 4090.9091
|  | CLAVOS | Clavos | LB | 1900 | 1 | 1.1 | 1727.2727
|  | CUA-1-0-2 | Cuadrilla-1-0-2 | HORA | 31400 | 1 | 4 | 7850
|  | HERRAM | Herramienta menor | %MO | 7850 | 5 | 1 | 392.5
#N/A
FORMVCON | Formaleta viga confinamiento transversal adoquín, concreto 21 Mpa, 0,15 X 0,30, 1 varilla de 1", Tuberia PVC 1/2" pagado en M2 | [7 empty] | SE ANEXA ÍTEM Y CÓDIGO
|  | TABLA | Tabla comun 25cm x 260cm | UN | 8200 | 1 | 0.6 | 13666.6667
|  | ESTACA | Estacas 40cm | UN | 700 | 4 | 0.6 | 4666.6667
|  | CLAVOS | Clavos | LB | 1900 | 0.2 | 0.6 | 633.3333
|  | CUA-1-0-2 | Cuadrilla-1-0-2 | HORA | 31400 | 1 | 2 | 15700
|  | HERRAM | Herramienta menor | %MO | 15700 | 5 | 1 | 785
35451.6667
FORMVMURO | Formaleta de viga sobre muro, en concreto de resistencia 21 Mpa, pagada en M2 | [7 empty] | SE ANEXA ÍTEM Y CÓDIGO
|  | TABLA | Tabla comun 25cm x 260cm | UN | 8200 | 1.85 | 1.1 | 13790.9091
|  | LISTON4X4 | Liston en madera de 4x4 cm | UN | 4500 | 0.5 | 1.1 | 2045.4545
|  | CLAVOS | Clavos | LB | 1900 | 0.6 | 1.1 | 1036.3636
|  | CUA-1-0-2 | Cuadrilla-1-0-2 | HORA | 31400 | 1 | 2.5 | 12560
|  | HERRAM | Herramienta menor | %MO | 12560 | 5 | 1 | 628
30060.7273
3.6.6.21.1 | Gaviones, pagado en m3
|  | FORMMURO | Formaleta muros de contención | M2 | 52017.5 | 1 | 1 | 52017.5 | CAMBIO DE FORMALETA
|  | RAJON | Piedra rajon | M3 | 33000 | 1.1 | 1 | 36300
|  | MALGAV | Malla gavión triple torsion Cal13 para 2M3 | UN | 50000 | 1 | 2 | 25000
|  | ALAGAL | Alambre galvanizado cal 13 | KG | 4650 | 1 | 1 | 4650 | INCREMENTA CANTIDAD ALAMBRE GALVANIZADO
|  | CUA-0-1-4 | Cuadrilla 0-1-4 | HORA | 47200 | 1 | 1.3 | 36307.6923
|  | HERRAM | Herramienta menor | %MO | 36307.6923 | 5 | 1 | 1815.3846
156090.5769
3,6,8,3 | Geodren circular (H=0.6m) incluye tubo de drenaje de 65 mm
|  | TRITUR | Triturado seleccionado | M3 | 38000 | 0.15 | 1 | 5700
|  | CUA-1-2-12 | Cuadrilla 1-2-12 | HORA | 143800 | 1 | 6 | 23966.6667
|  | GEODREN65 | Geodren circular de 65 mm | ML | 37900 | 1 | 1 | 37900
|  | AREBLA | Arena blanca | M3 | 43000 | 0.15 | 1 | 6450
|  | HERRAM | Herramienta menor | %MO | 23966.6667 | 5 | 1 | 1198.3333
75215
3.6.8.3.6 | Geodren Planar, resistencia a la tension de 140 lb, ancho 1 m, diametro del tubo 100 mm, pagado en m2
|  | GEODRE | Geodren planar tubo 100mm Ancho 1.0m | ML | 29200 | 1 | 1 | 29200
|  | CUA-0-1-4 | Cuadrilla 0-1-4 | HORA | 47200 | 1 | 8 | 5900
|  | HERRAM | Herramienta menor | %MO | 5900 | 5 | 1 | 295
35395
3.6.8.4.4 | Geomalla con masa por unidad de area de 400 g/m2, pagado en m2
|  | HERRAM | Herramienta menor | %MO | 1573.3333 | 5 | 1 | 78.6667
|  | GEOMAL | Geomalla LBO-202 400gr/m2 | M2 | 5450 | 1.1 | 1 | 5995
|  | CUA-0-1-4 | Cuadrilla 0-1-4 | HORA | 47200 | 1 | 30 | 1573.3333
|  | HILO | Hilo coser grueso | ML | 300 | 1.8 | 1 | 540
8187
GEOFIL | Geotextil para filtro manejo de aguas superficiales, incluye suministro e instalación, pagado en m2
|  | GEONOT | Geotextil NT 1600 95 lb resistencia | M2 | 2358 | 1.1 | 1 | 2593.8 | INCREMENTA CANTIDAD DE GEOTEXTIL
|  | HERRAM | Herramienta menor | %MO | 1888 | 5 | 1 | 94.4
|  | HILO | Hilo coser grueso | ML | 300 | 1 | 1 | 300
|  | CUA-0-1-4 | Cuadrilla 0-1-4 | HORA | 47200 | 1 | 25 | 1888
4876.2
3.6.8.1.10 | Geotextil tipo no tejido, con resistencia a la tension de 117 lb y espesor de 1.5 mm, pagado en m2 (Repavimentación)
|  | CUA-0-1-4 | Cuadrilla 0-1-4 | HORA | 47200 | 1 | 30 | 1573.3333
|  | HERRAM | Herramienta menor | %MO | 1573.3333 | 5 | 1 | 78.6667
|  | REPAV450 | Geotextil repav 450 | M2 | 5000 | 1.1 | 1 | 5500
|  | HILO | Hilo coser grueso | ML | 300 | 1.8 | 1 | 540
7692
3.6.8.2.4 | Geotextil tipo tejido, con resistencia a la tension de 310 lb, abertura de 0.3 mm, permeabilidad de 9.9*10^-2 cm/s, y espesor de 1.05 mm, pagado en m2 (INVIAS 673,1-202; 674-2002 y 676-2002)
|  | HILO | Hilo coser grueso | ML | 300 | 1.8 | 1 | 540
|  | GEOTEJ | Geotextil T2400 330 lb resistencia | M2 | 4700 | 1.1 | 1 | 5170
|  | HERRAM | Herramienta menor | %MO | 1573.3333 | 5 | 1 | 78.6667
|  | CUA-0-1-4 | Cuadrilla 0-1-4 | HORA | 47200 | 1 | 30 | 1573.3333
7362
GRADERIA2ESC | Graderia en mampostería y concreto, 2 escalones pagado en ml
|  | 3.3.4.2.2 | Muro en ladrillo comun doble pagado en M2 | M2 | 100732.476 | 0.384 | 1 | 38681.2708 | DISMINUYE CANTIDAD DE MURO
|  | TRANSP | Transporte de material | M3/KM | 1200 | 23.5 | 1 | 28200
|  | 3.3.5.2.5 | Pañete exterior allanado proporción de la mezcla 1:4 espesor 1.5 cm pagado en m2 | M2 | 16432.136 | 1.36 | 1 | 22347.705 | INCREMENTA PAÑETE
|  | FORMGEN | Formaleta general | M2 | #N/A | 1 | 1 | #N/A
|  | 3.6.6.6.47 | Concreto Clase G ciclopeo de proporcion 60% de concreto resistencia 175 kg/cm2, y 40% piedra, pagado en m3. (INVIAS 630.7-1996) | M3 | 426297.5933 | 0.2 | 1 | 85259.5187 | DISMINUYE CONCRETO
|  | HERRAM | Herramienta menor | %MO | 17080 | 5 | 1 | 854
|  | CUA-1-0-8 | Cuadrilla 1-0-8 | HORA | 85400 | 1 | 5 | 17080
|  | 3.3.4.2.1 | Muro en ladrillo comun sencillo. | M2 | 51915.7768 | 1.36 | 1 | 70605.4564 | INCREMENTO DE MURO
|  | CONCRE-D | Concreto D 21 Mpa 1:2:3 + 5% desperdicio | M3 | 302968 | 0.11 | 1 | 33326.48 | INCREMENTO DE CONCRETO
|  | ACER38 | Acero 3/8" | KG | 2930 | 6.5 | 1 | 19045 | DISMUNUCIÓN DE ACERO
#N/A
graderia6 | Graderia en concreto 21 Mpa 6 peldaños e=25cm | [7 empty] | SE REALIZA LA ACTUALIZACIÓN DE PRECIOS PERO NO SE TIENE ACCESO AL DETALLE
|  | VIBCON | Vibrador de concreto 1000 RPM | HORA | 5000 | 3 | 1 | 15000
|  | CONCRE-D | Concreto D 21 Mpa 1:2:3 + 5% desperdicio | M3 | 302968 | 2 | 1 | 605936
|  | MEZCLA | Mezcladora trompo | HORA | 6000 | 3 | 1 | 18000
|  | FORMGEN | Formaleta general | M2 | #N/A | 1 | 1 | #N/A
|  | HERRAM | Herramienta menor | %MO | 862800 | 5 | 1 | 43140
|  | CUA-1-2-12 | Cuadrilla 1-2-12 | HORA | 143800 | 6 | 1 | 862800
#N/A
GRADPER4ESC | Graderia en mamposteria y concreto cuatro escalones ref 3/8 @ 20 cm en dos sentidos sobre terreno perfilado | [7 empty] | SE REALIZA LA ACTUALIZACIÓN DE PRECIOS PERO NO SE TIENE ACCESO AL DETALLE
|  | ACER38 | Acero 3/8" | KG | 2930 | 14.8 | 1 | 43364
|  | POLISEC | Polisec cal 6 | M2 | 1700 | 4.5 | 1 | 7650
|  | HERRAM | Herramienta menor | %MO | 31400 | 5 | 1 | 1570
|  | FORMGEN | Formaleta General | M2 | #N/A | 1 | 1 | #N/A
|  | 3.3.5.2.5 | Pañete exterior allanado proporción de la mezcla 1:4 espesor 1.5 cm pagado en m2 | M2 | 16432.136 | 2 | 1 | 32864.272
|  | 3.3.4.2.1 | Muro en ladrillo comun sencillo. | M2 | 51915.7768 | 1.7 | 1 | 88256.8206
|  | CUA-1-0-2 | Cuadrilla 1-0-2 | HORA | 31400 | 1 | 1 | 31400
|  | 3.6.6.6.47 | Concreto Clase G ciclopeo de proporcion 60% de concreto resistencia 175 kg/cm2, y 40% piedra, pagado en m3. (INVIAS 630.7-1996) | M3 | 426297.5933 | 0.12 | 1 | 51155.7112
|  | CONCRE-D | Concreto D 3000 psi 1:2:3 + 5% desperdicio | M3 | 302968 | 0.192 | 1 | 58169.856
#N/A
GRADERIA | Graderia en mamposteria y concreto 21 Mpa, tres escalones ref 3/8" @ 20 cm en dos sentidos | [7 empty] | SE REALIZA LA ACTUALIZACIÓN DE PRECIOS PERO NO SE TIENE ACCESO AL DETALLE
|  | FORMGEN | Formaleta General | M2 | #N/A | 1 | 4 | #N/A
|  | 3.3.4.2.2 | Muro en ladrillo comun doble pagado en M2 | M2 | 100732.476 | 0.8 | 1 | 80585.9808
|  | CONCRE-D | Concreto D 21 Mpa 1:2:3 + 5% desperdicio | M3 | 302968 | 0.12 | 1 | 36356.16
|  | 3.3.4.2.-1 | Muro en ladrillo comun sencillo rural | M2 | 51915.7768 | 1.32 | 1 | 68528.8254
|  | CUA-1-0-8 | Cuadrilla 1-0-8 | HORA | 85400 | 1 | 4 | 21350
|  | HERRAM | Herramienta menor | %MO | 21350 | 5 | 1 | 1067.5
|  | 3.6.6.6.4-7 | CONCRETO CLASE G CICLOPEO DE PROPORCION 60% DE CONCRETO RESISTENCIA 175 KG/CM2 Y 40% PIEDRA PAGADO EN M3 RURAL | M3 | 426297.5933 | 0.45 | 1 | 191833.917
|  | 3.3.5.2.5 | Pañete exterior allanado proporción de la mezcla 1:4 espesor 1.5 cm pagado en m2 | M2 | 16432.136 | 1.35 | 1 | 22183.3836
|  | ACER38 | Acero 3/8" | KG | 2930 | 11 | 1 | 32230
#N/A
GRAPER3ESC | Graderia en mamposteria y concreto tres escalones ref 3/8 @20 cm en dos sentidos sobre terreno perfilado | [7 empty] | SE REALIZA LA ACTUALIZACIÓN DE PRECIOS PERO NO SE TIENE ACCESO AL DETALLE
|  | 3.3.5.2.5 | Pañete exterior allanado proporción de la mezcla 1:4 espesor 1.5 cm pagado en m2 | M2 | 16432.136 | 1.5 | 1 | 24648.204
|  | FORMGEN | Formaleta general | M2 | #N/A | 1 | 3 | #N/A
|  | HERRAM | Herramienta menor | %MO | 27318 | 5 | 1 | 1365.9
|  | 3.6.6.6.47 | Concreto Clase G ciclopeo de proporcion 60% de concreto resistencia 175 kg/cm2, y 40% piedra, pagado en m3. (INVIAS 630.7-1996) | M3 | 426297.5933 | 0.12 | 1 | 51155.7112
|  | 3.3.4.2.1 | Muro en ladrillo comun sencillo. | M2 | 51915.7768 | 1.3 | 1 | 67490.5098
|  | CONCRE-D | Concreto D 21 Mpa 1:2:3 + 5% desperdicio | M3 | 302968 | 0.143 | 1 | 43324.424
|  | POLISEC | Polisec cal 6 | M2 | 1700 | 3.5 | 1 | 5950
|  | CUA-1-0-2 | Cuadrilla 1-0-2 | HORA | 31400 | 0.87 | 1 | 27318
|  | ACER38 | Acero 3/8" | KG | 2930 | 11.1 | 1 | 32523
#N/A
IMPERM | Impermeabilización muros, incluye repello y aplicación de producto para impermeabilización, pagado en m2.
|  | MOR-14 | Mortero 1-4 + 5% desperdicio | M3 | 310606.8 | 0.02 | 1 | 6212.136
|  | SIKAMURO | Sika Muro | GAL | #N/A | 1 | 8 | #N/A
|  | HERRAM | Herramienta menor | %MO | 25120 | 5 | 1 | 1256
|  | CUA-1-0-2 | Cuadrilla 1-0-2 | HORA | 31400 | 0.8 | 1 | 25120
#N/A
3.6.4.3.2 | Imprimacion con MC-70, pagado en m2
|  | ASLIG | Asfalto liquido ligante MC-70 | KG | 3600 | 1.5 | 4 | 1350
|  | CARROT | Carrotanque irrigador | HORA | 70000 | 1 | 100 | 700 | INCREMENTO DE RENDIMIENTO DE CARRO IRRIGADOR
|  | HERRAM | Herramienta menor | %MO | 90 | 5 | 1 | 4.5
|  | CUA-0-0-1 | Obrero | HORA | 9000 | 1 | 100 | 90 | INCREMENTA RENDIMIENTO DEL OBRERO
|  | COMPRE | Compresor | HORA | 72000 | 1 | 100 | 720 | INCREMENTA RENDIMIENTO DEL COMPRESOR
2864.5
INSTADOQ | Instalación adoquin de concreto (sin suministro), incluye base 4cm de arena, pagado por m2.
|  | AREBLA | Arena blanca | M3 | 43000 | 0.044 | 1 | 1892
|  | HERRAM | Herramienta menor | %MO | 17080 | 5 | 1 | 854
|  | CUA-1-0-8 | Cuadrilla 1-0-8 | HORA | 85400 | 1 | 5 | 17080
|  | COMRAN | Compactador manual rana | HORA | 5000 | 1 | 5 | 1000
20826
3.2.2.1.95 | Instalación de de tubería de acueducto en PVC, con un diámetro de 12.5 mm, incluye suministro de tubería, pagado por metro lineal.
|  | ACCESO1/2 | Accesorio pvc 1/2" | UND | 450 | 1 | 6 | 75
|  | CUA-1-0-2 | Cuadrilla 1-0-2 | HORA | 31400 | 1 | 6 | 5233.3333
|  | SOLDQ | Soldadura química pvc 1/128 | UN | 3000 | 1 | 8 | 375 | INCREMETO DE RENDIMIENTO DE SOLDADURA
|  | HERRAM | Herramienta menor | %MO | 5233.3333 | 5 | 1 | 261.6667
|  | TUBPVC1/2 | Tuberia pvc 1/2" rde 21 | ML | 1600 | 1 | 1 | 1600
|  | LIMPIA | Limpiador tuberia pvc 1/128 | UN | 2000 | 1 | 8 | 250
[8 empty] | 7795 | INCREMETO DE RENDIMIENTO DE LIMPIADOR
3.2.3.1.33 | Instalación de tuberías de alcantarillado en PVC, corrugada externamente y lisa interiormente, con un d de 6", incluye suministro de tubería, pagado por ML
|  | HERRAM | Herramienta menor | %MO | 15700 | 5 | 1 | 785
|  | NOVAFO6 | Tuberia estructurada de 6" | ML | #N/A | 1 | 1 | #N/A
|  | CUA-1-0-2 | Cuadrilla 1-0-2 | HORA | 31400 | 1 | 2 | 15700
#N/A
INSTALPIE | Instalación piedra tallada (sin suministro), pagada por m2.
|  | CUA-0-1-4 | Cuadrilla 0-1-4 | HORA | 47200 | 1 | 3 | 15733.3333
|  | MOR-13 | Mortero 1-3 + 5% desperdicio | M3 | 382760 | 0.025 | 1 | 9569
|  | HERRAM | Herramienta menor | %MO | 15733.3333 | 5 | 1 | 786.6667
26089
JUNTADILA | Juntas de dilatacion para placa pagado por ML
|  | CORDIS | Cortadora de disco cto rígido | HORA | 20000 | 1 | 10 | 2000 | DISMINUYE RENDIMIETNO DE CORTADORA
|  | MASILL | Masilla carburante 6mm | GAL | 198432 | 0.005 | 1 | 992.16 | CAMBIO DE CANTIDAD Y RENDIMIENTO DE MASILLA
|  | SELLAS | Sellasil soporte cordon respaldo | ML | 900 | 1 | 1 | 900
|  | CUA-1-0-0 | Cuadrilla 1-0-0 | HORA | 13400 | 1 | 10 | 1340 | INCREMENTO DE RENDIMIENTO DEL MAESTRO
|  | HERRAM | Herramienta menor | %MO | 1340 | 5 | 1 | 67
5299.16
LIMPIEZA | Limpieza y relleno en asfalto de juntas existentes
|  | CUA-0-0-1 | Cuadrilla 0-0-1 | HORA | 9000 | 1 | 5 | 1800
|  | ASLIG | Asfalto liquido ligante MC-70 | KG | 3600 | 0.7 | 1 | 2520
|  | HERRAM | Herramienta menor | %MO | 1800 | 5 | 1 | 90
4410
LINEAS | Lineas de demarcacion continua
|  | HERRAM | Herramienta menor | %MO | 1262.5 | 5 | 1 | 63.125
|  | PINTPAV | Pintura para pavimentos | GAL | 91000 | 1 | 50 | 1820
|  | CUA-0-1-1 | Cuadrilla 0-1-1 | HORA | 20200 | 1 | 16 | 1262.5
|  | THINER | Thiner | GAL | 16000 | 1 | 50 | 320
3465.625
LLAVEPASO | Llave paso 1/2"
|  | LLAVEPASO | Llave de paso 1/2" | UND | 17300 | 1 | 1 | 17300
|  | CUA-1-0-2 | Cuadrilla 1-0-2 | HORA | 31400 | 1 | 3.5 | 8971.4286
|  | HERRAM | Herramienta menor | UN | 8971.4286 | 5 | 1 | 448.5714
26720
3,6,1,1 | Localizacion y replanteo pagado por ML
|  | EQUTOP | Equipo de topografía | HORA | 11000 | 1 | 15 | 733.3333
|  | ESTACA | Estacas 40cm | UN | 700 | 0.5 | 1 | 350
|  | CLAVOS | Clavos | LB | 1900 | 0.01 | 1 | 19
|  | CUA-1-0-2 | Cuadrilla 1-0-2 | HORA | 31400 | 1 | 15 | 2093.3333
3195.6667
mano de obra
|  | CUA-0-1-4 | Cuadrilla 0-1-4 | HORA | 47200 |  | 1
|  | CUA-0-1-1 | Cuadrilla 0-1-1 | HORA | 20200 |  | 1
|  | CUA-1-0-0 | Cuadrilla 1-0-0 | HORA | 13400 |  | 1
|  | CUA-0-1-0 | Cuadrilla 0-1-0 | HORA | 11200 |  | 1
|  | CUA-1-0-2 | Cuadrilla 1-0-2 | HORA | 31400 |  | 1
|  | CUA-1-0-8 | Cuadrilla 1-0-8 | HORA | 85400 |  | 1
|  | CUA-1-2-12 | Cuadrilla 1-2-12 | HORA | 143800 |  | 1
|  | CUA-0-1-0 | Cuadrilla 0-1-0 | HORA | 11200 |  | 1
MORETIRO | Mano de obra para retiro de material sobrante, pagado por m3.
|  | CUA-0-1-4 | Cuadrilla 0-1-4 | HORA | 47200 | 1 | 6 | 7866.6667
|  | HERRAM | Herramienta menor | %MO | 7866.6667 | 5 | 1 | 393.3333
8260
3.6.2.5.2 | Mejoramiento de la subrasante aplicando unicamente material adicionado.
|  | CARROT | Carrotanque irrigador | HORA | 70000 | 1 | 250 | 280
|  | VIBROC | Vibrocompactador tandem | HORA | 80000 | 1 | 250 | 320
|  | RECEBO | Recebo material seleccionado | M3 | 27000 | 0.12 | 1 | 3240
|  | CUA-0-1-2 | Cuadrilla 0-1-2 | HORA | 29200 | 1 | 250 | 116.8 | CAMBIO DE CUADRILLA DE 1-0-2 A 0-1-2
|  | MOTONI | Motoniveladora | HORA | 120000 | 1 | 250 | 480
4436.8
3.6.2.5.1 | Mejoramiento de la subrasante involucrando el suelo existente.
|  | VIBROC | Vibrocompactador tandem | HORA | 80000 | 1 | 250 | 320
|  | CARROT | Carrotanque irrigador | HORA | 70000 | 1 | 250 | 280
|  | CUA-0-1-2 | Cuadrilla 0-1-2 | HORA | 29200 | 1 | 250 | 116.8 | CAMBIO DE CUADRILLA DE 1-0-2 A 0-1-2
|  | MOTONI | Motoniveladora | HORA | #REF! | 1 | 250 | #REF!
#REF!
MESON | Meson 1X0,6m espesor de 10 cm. malla en hierro 3/8 @ 0.17 m. en dos sentidos ccto de 21 Mpa | [7 empty] | CAMBIO DE Meson 0.6X0.06 m. malla en hierro 3/8 @ 0.17 m. en dos sentidos ccto de 3000 psi A Meson 1X0,6 espesor de 10 cm malla en hierro 3/8 @ 0.17 m. en dos sentidos ccto de 21Mpa
|  | FORMMESON | FORMALETA | M2 | 27413.1579 | 0.76 | 1 | 20834 | CAMBIO DE UNIDAD DE FORMALETA DE PESOS A M2
|  | CUA-0-1-2 | Cuadrilla 0-1-2 | HORA | 29200 | 1 | 2.5 | 11680 | CAMBIO DE CUADRILLA DE 1-1-2 A 0-1-2
|  | ACER38 | Acero 3/8" | KG | 2930 | 3 | 1 | 8790
|  | MEZCLA | Mezcladora trompo | HORA | 6000 | 0.25 | 1 | 1500
|  | CONCRE-D | Concreto D 21 Mpa 1:2:3 + 5% desperdicio | M3 | 302968 | 0.06 | 1 | 18178.08
|  | HERRAM | Herramienta menor | %MO | 11680 | 5 | 1 | 584
|  | ALAMAM | Alambre de amarre | KG | 4500 | 0.1 | 1 | 450
62016.08
3.6.4.11.10 | Mezcla en caliente para bacheo MDC (incluye cemento asfaltico), pagado en m3 | [7 empty] | CAMBIO DE: Mezcla densa en caliente para bacheo (incluye cemento asfaltico), pagado en m3 A: Mezcla en caliente para bacheo MDC (incluye cemento asfaltico), pagado en m3
|  | BENITIN | Compactador manual benitin | HORA | 56100 | 1 | 1.5 | 37400
|  | HERRAM | Herramienta menor | %MO | 31466.6667 | 5 | 1 | 1573.3333
|  | ASLIG | Asfalto liquido ligante MC-70 | KG | 3600 | 18 | 1 | 64800
|  | CUA-0-1-4 | Cuadrilla 0-1-4 | HORA | 47200 | 1 | 1.5 | 31466.6667 | CAMBBIO DE CUADRILLA: 0-1-4 A: 0-1-2
|  | VOLQUE | Volqueta | HORA | 52000 | 1 | 1.5 | 34666.6667 | CAMBIO DE: 6 HORAS EL RENDIMIENTO ES 6M3 A: 1 HORA RENDIEMINTO ES 1M3
|  | CTOASF | Concreto asfaltico | M3 | 406000 | 1.25 | 1 | 507500
677406.6667
3.6.4.11.5 | Mezcla en caliente para bacheo MDC (no incluye cemento asfáltico), pagado en m3 | [7 empty] | CAMBIO DE: Mezcla densa en caliente para bacheo (no incluye cemento asfaltico), pagado en m3 A: Mezcla en caliente para bacheo MDC (no incluye cemento asfaltico), pagado en m3
|  | BENITIN | Compactador manual benitin | HORA | 56100 | 1 | 1.5 | 37400
|  | CUA-0-1-2 | Cuadrilla 0-1-2 | HORA | 29200 | 1 | 1.5 | 19466.6667 | CAMBBIO DE CUADRILLA: 0-1-4 A: 0-1-2
|  | HERRAM | Herramienta menor | %MO | 19466.6667 | 5 | 1 | 973.3333
|  | CTOASF | Concreto asfaltico | M3 | 406000 | 1.25 | 1 | 507500
|  | VOLQUE | Volqueta | HORA | 52000 | 1 | 1 | 52000 | CAMBIO DE: 6 HORAS EL RENDIMIENTO ES 6M3 A: 1 HORA RENDIEMINTO ES 1M3
617340
3.6.4.11.13 | Mezcla en caliente MDC 19, (incluye cemento asfaltico), pagado en m3
|  | CTOASF | Concreto asfaltico | M3 | 406000 | 1.25 | 1 | 507500
|  | ASLIG | Asfalto liquido ligante MC-70 | KG | 3600 | 15 | 1 | 54000
|  | FINISH | Finisher terminadora de asfalto | HORA | 170000 | 1 | 4 | 42500
|  | COMPLLAN | Compactador llanta | HORA | 100000 | 1 | 4 | 25000
|  | CUA-1-0-2 | Cuadrilla 0-1-4 | HORA | 31400 | 1 | 4 | 7850
|  | VOLQUE | Volqueta | HORA | 52000 | 1 | 4 | 13000
|  | HERRAM | Herramienta menor | %MO | 7850 | 5 | 1 | 392.5
650242.5
MEZCLMAN | Mezcla densa instalada a mano en caliente tipo MDC-2,Normalizada (incluye cemento asfaltico), pagado en m3
|  | CUA-1-2-12 | Cuadrilla 1-2-12 | HORA | 143800 | 1 | 2 | 71900
|  | ASLIG | Asfalto liquido ligante MC-70 | KG | 3600 | 18 | 1 | 64800
|  | HERRAM | Herramienta menor | %MO | 71900 | 5 | 1 | 3595
|  | VOLQUE | Volqueta | HORA | 52000 | 1 | 4 | 13000
|  | COMPLLAN | Compactador llanta | HORA | 100000 | 1 | 4 | 25000
|  | CTOASF | Concreto asfaltico | M3 | 406000 | 1.25 | 1 | 507500
685795
MOR-13 | Mortero 1-3 + 5% desperdicio
|  | CEMENT | Cemento gris portland | KG | 600 | 476.7 | 1 | 286020
|  | AREBLA | Arena blanca | M3 | 43000 | 1.45 | 1 | 62350
|  | AGUA | Agua | LT | 120 | 231 | 1 | 27720
376090
MOR-14 | Mortero 1-4 + 5% desperdicio
|  | AGUA | Agua | LT | 120 | 194.25 | 1 | 23310
|  | CEMENT | Cemento gris portland | KG | 600 | 382.2 | 1 | 229320
|  | AREBLA | Arena blanca | M3 | 43000 | 1.218 | 1 | 52374
305004
3.3.4.2.2 | Muro en ladrillo comun doble pagado en M2
|  | LADCOM | Ladrillo comun 6 x 12 x 25 | UN | 540 | 107 | 1 | 57780
|  | MOR-14 | Mortero 1-4 + 5% desperdicio | M3 | 310606.8 | 0.07 | 1 | 21742.476
|  | CUA-0-1-1 | Cuadrilla 0-1-1 | HORA | 20200 | 1 | 1 | 20200
|  | HERRAM | Herramienta menor | %MO | 20200 | 5 | 1 | 1010
100732.476
3.3.4.2.1 | Muro en ladrillo comun sencillo.
|  | CUA-0-1-1 | Cuadrilla 0-1-1 | HORA | 20200 | 1 | 1.5 | 13466.6667
|  | LADCOM | Ladrillo comun 6 x 12 x 25 | UN | 540 | 55 | 1 | 29700 | CAMBIO DE CANTIDAD: 58 LADRILLOS POR: 55 LADRILLOS
|  | HERRAM | Herramienta menor | %MO | 13466.6667 | 5 | 1 | 673.3333
|  | MOR-14 | Mortero 1- 4 + 5% desperdicio | M3 | 310606.8 | 0.026 | 1 | 8075.7768
51915.7768
NIVELACION | Nivelación de subrasante pagado por m2
|  | CUA-0-0-1 | Cuadrilla 0-0-1 | HORA | 9000 | 1 | 20 | 450
|  | HERRAM | Herramienta menor | %MO | 450 | 5 | 1 | 22.5
|  | MOTONI | Motoniveladora | HORA | 120000 | 1 | 80 | 1500
1972.5
3.3.5.2.5 | Pañete exterior allanado proporción de la mezcla 1:4 espesor 1.5 cm pagado en m2
|  | CUA-0-1-2 | Cuadrilla 0-1-2 | HORA | 29200 | 1 | 3 | 9733.3333 | CAMBIO DE CUADRILLA: 1-0-2 A: 0-1-2
|  | MOR-14 | Mortero 1-4 + 5% desperdicio | M3 | 310606.8 | 0.02 | 1 | 6212.136
|  | HERRAM | Herramienta menor | %MO | 9733.3333 | 5 | 1 | 486.6667
16432.136
3.3.5.1.1 | Pañete interior allanado, proporcion de la mezcla 1:4, espesor 1.5 cm, pagado en m2
|  | HERRAM | Herramienta menor | %MO | 9733.3333 | 5 | 1 | 486.6667
|  | CUA-0-1-2 | Cuadrilla 0-1-2 | HORA | 29200 | 1 | 3 | 9733.3333 | CAMBIO DE CUADRILLA: 1-0-2 A: 0-1-2
|  | MOR-14 | Mortero 1-4 + 5% desperdicio | M3 | 310606.8 | 0.02 | 1 | 6212.136
16432.136
PLACA18 | Loza de concreto rígido, espesor 18cm, Mr=3.8 Mpa, pagado por m2.
|  | CORDIS | Cortadora de diasco cto rígido | HORA | 20000 | 0.325 | 11.25 | 577.7778
|  | SELLAS | Sellasil soporte cordon respaldo | ML | 900 | 4.875 | 11.25 | 390
|  | MASILL | Masilla carburante 6 mm | GAL | 198432 | 0.048 | 11.25 | 846.6432
|  | CUA-1-2-12 | Cuadrilla 1-2-12 | HORA | 143800 | 1 | 8.3 | 17325.3012
|  | HERRAM | Herramienta menor | %MO | 17325.3012 | 5 | 1 | 866.2651
|  | MEZCLA | Mezcladora trompo | HORA | 6000 | 1 | 8.3 | 722.8916
|  | REGVIB | Regla vibratoria | HORA | 9000 | 1 | 8.3 | 1084.3373
|  | VIBCON | Vibrador de concreto 1000 RPM | HORA | 5000 | 1 | 8.3 | 602.4096
|  | CONCRE-D | Concreto de 21 Mpa, 1:2:3 + 5% desperdicio | M3 | 302968 | 0.18 | 1 | 54534.24
|  | ACER12 | Acero 1/2" | KG | 2930 | 1.275 | 11.25 | 332.0667 | CAMBIO CANTIDAD DE: 0,15 KG A: 0,24 KG
|  | ACER78 | Acero 7/8" | KG | 2930 | 4.788 | 11.25 | 1247.008 | CAMBIO CANTIDAD DE: 1,25 KG A: 1,5 KG
|  | TABLA | Tabla comun 25cm x 260cm | UN | 8200 | 2.2 | 11.25 | 1603.5556
|  | ESTACA | Estacas 40cm | UN | 700 | 11 | 11.25 | 684.4444
|  | CLAVOS | Clavos | LB | 1900 | 0.45 | 11.25 | 76
|  | CANAS | Canastilla soporte refuerzo pavimento | ML | 5650 | 3 | 11.25 | 1506.6667
82399.6071
PLACA 19 | Loza de concreto rígido, espesor 19cm, Mr=3.8 Mpa, pagado m2
|  | REGVIB | Regla vibratoria | HORA | 9000 | 1 | 7.9 | 1139.2405
|  | CORDIS | Cortadora de diasco cto rígido | HORA | 20000 | 0.325 | 11.25 | 577.7778
|  | SELLAS | Sellasil soporte cordon respaldo | ML | 900 | 4.875 | 11.25 | 390
|  | MASILL | Masilla carburante 6 mm | GAL | 198432 | 0.048 | 11.25 | 846.6432
|  | CANAS | Canastilla soporte refuerzo pavimento | ML | 5650 | 3 | 11.25 | 1506.6667
|  | CLAVOS | Clavos | LB | 1900 | 0.45 | 11.25 | 76
|  | ESTACA | Estacas 40cm | UN | 700 | 11 | 11.25 | 684.4444
|  | TABLA | Tabla comun 25cm x 260cm | UN | 8200 | 2.2 | 11.25 | 1603.5556
|  | ACER78 | Acero 1" | KG | 2930 | 6.3 | 11.25 | 1640.8
|  | ACER12 | Acero 1/2" | KG | 2930 | 1.275 | 11.25 | 332.0667
|  | VIBCON | Vibrador de concreto 1000 RPM | HORA | 5000 | 1 | 7.9 | 632.9114
|  | CUA-1-2-12 | Cuadrilla 1-2-12 | HORA | 143800 | 1 | 7.9 | 18202.5316
|  | MEZCLA | Mezcladora trompo | HORA | 6000 | 1 | 7.9 | 759.4937
|  | HERRAM | Herramienta menor | %MO | 18202.5316 | 5 | 1 | 910.1266
|  | CONCRE-D | Concreto de 21 Mpa, 1:2:3 + 5% desperdicio | M3 | 302968 | 0.19 | 1 | 57563.92
86866.1781
PLACA20 | Loza de concreto rígido, espesor 20cm, Mr=3.8 Mpa, pagado por m2
|  | CUA-1-2-12 | Cuadrilla 1-2-12 | HORA | 143800 | 1 | 7.5 | 19173.3333 | CAMBIO A 10 M2 EN 1 HORA
|  | ACER1P | Acero 1" | KG | 2930 | 6.3 | 11.25 | 1640.8 | CAMBIO CANTIDAD DE: 1,15 KG A: 0,56 KG
|  | ESTACA | Estacas 40cm | UN | 700 | 11 | 11.25 | 684.4444
|  | CANAS | Canastilla soporte refuerzo pavimento | ML | 5650 | 3 | 11.25 | 1506.6667
|  | CORDIS | Cortadora de diasco cto rígido | HORA | 20000 | 0.325 | 11.25 | 577.7778
|  | SELLAS | Sellasil soporte cordon respaldo | ML | 900 | 4.875 | 11.25 | 390
|  | MASILL | Masilla carburante 6 mm | GAL | 198432 | 0.048 | 11.25 | 846.6432
|  | CONCRE-D | Concreto de 21 Mpa, 1:2:3 + 5% desperdicio | M3 | 302968 | 0.2 | 1 | 60593.6
|  | HERRAM | Herramienta menor | %MO | 19173.3333 | 5 | 1 | 958.6667
|  | MEZCLA | Mezcladora trompo | HORA | 6000 | 1 | 7.5 | 800
|  | REGVIB | Regla vibratoria | HORA | 9000 | 1 | 7.5 | 1200
|  | VIBCON | Vibrador de concreto 1000 RPM | HORA | 5000 | 1 | 7.5 | 666.6667
|  | TABLA | Tabla comun 25cm x 260cm | UN | 8200 | 2.2 | 11.25 | 1603.5556
|  | ACER12 | Acero 1/2" | KG | 2930 | 1.275 | 11.25 | 332.0667
|  | CLAVOS | Clavos | LB | 1900 | 0.45 | 11.25 | 76
91050.221
PLACA 21 | Loza en concreto rígido, espesor 21cm, Mr=3.8 Mpa, pagado en m2
|  | MEZCLA | Mezcladora trompo | HORA | 6000 | 1 | 7.1 | 845.0704
|  | VIBCON | Vibrador de concreto 1000 RPM | HORA | 5000 | 1 | 7.1 | 704.2254
|  | CLAVOS | Clavos | LB | 1900 | 0.45 | 11.25 | 76
|  | CONCRE-D | Concreto de 21 Mpa, 1:2:3 + 5% desperdicio | M3 | 302968 | 0.21 | 1 | 63623.28
|  | ACER12 | Acero 1/2" | KG | 2930 | 1.275 | 11.25 | 332.0667
|  | REGVIB | Regla vibratoria | HORA | 9000 | 1 | 7.1 | 1267.6056
|  | HERRAM | Herramienta menor | %MO | 20253.5211 | 5 | 1 | 1012.6761
|  | CUA-1-2-12 | Cuadrilla 1-2-12 | HORA | 143800 | 1 | 7.1 | 20253.5211
|  | TABLA | Tabla comun 25cm x 260cm | UN | 8200 | 2.2 | 11.25 | 1603.5556
|  | ESTACA | Estacas 40cm | UN | 700 | 11 | 11.25 | 684.4444
|  | CORDIS | Cortadora de diasco cto rígido | HORA | 20000 | 0.325 | 11.25 | 577.7778
|  | SELLAS | Sellasil soporte cordon respaldo | ML | 900 | 4.875 | 11.25 | 390
|  | MASILL | Masilla carburante 6 mm | GAL | 198432 | 0.048 | 11.25 | 846.6432
|  | ACER11/8 | Acero 1 1/8" | KG | 2930 | 9.108 | 11.25 | 2372.128
|  | CANAS | Canastilla soporte refuerzo pavimento | ML | 5650 | 3 | 11.25 | 1506.6667
96095.6609
PLACA 22 | Loza en concreto rígido, espesor 22cm, Mr=3.8 Mpa, pagado en m2
|  | MEZCLA | Mezcladora trompo | HORA | 6000 | 1 | 6.8 | 882.3529
|  | VIBCON | Vibrador de concreto 1000 RPM | HORA | 5000 | 1 | 6.8 | 735.2941
|  | CLAVOS | Clavos | LB | 1900 | 0.45 | 11.25 | 76
|  | CONCRE-D | Concreto de 21 Mpa, 1:2:3 + 5% desperdicio | M3 | 302968 | 0.22 | 1 | 66652.96
|  | ACER12 | Acero 1/2" | KG | 2930 | 1.275 | 11.25 | 332.0667
|  | REGVIB | Regla vibratoria | HORA | 9000 | 1 | 6.8 | 1323.5294
|  | HERRAM | Herramienta menor | %MO | 21147.0588 | 5 | 1 | 1057.3529
|  | CUA-1-2-12 | Cuadrilla 1-2-12 | HORA | 143800 | 1 | 6.8 | 21147.0588
|  | TABLA | Tabla comun 25cm x 260cm | UN | 8200 | 2.2 | 11.25 | 1603.5556
|  | ESTACA | Estacas 40cm | UN | 700 | 11 | 11.25 | 684.4444
|  | CORDIS | Cortadora de diasco cto rígido | HORA | 20000 | 0.325 | 11.25 | 577.7778
|  | SELLAS | Sellasil soporte cordon respaldo | ML | 900 | 4.875 | 11.25 | 390
|  | MASILL | Masilla carburante 6 mm | GAL | 198432 | 0.048 | 11.25 | 846.6432
|  | ACER11/8 | Acero 1 1/8" | KG | 2930 | 9.108 | 11.25 | 2372.128
|  | CANAS | Canastilla soporte refuerzo pavimento | ML | 5650 | 3 | 11.25 | 1506.6667
100187.8305
PLACA 23 | Loza en concreto rígido, espesor 23cm, Mr=3.8 Mpa, pagado en m2
|  | MEZCLA | Mezcladora trompo | HORA | 6000 | 1 | 6.4 | 937.5
|  | VIBCON | Vibrador de concreto 1000 RPM | HORA | 5000 | 1 | 6.4 | 781.25
|  | CLAVOS | Clavos | LB | 1900 | 0.45 | 11.25 | 76
|  | CONCRE-D | Concreto de 21 Mpa, 1:2:3 + 5% desperdicio | M3 | 302968 | 0.23 | 1 | 69682.64
|  | ACER12 | Acero 1/2" | KG | 2930 | 1.275 | 11.25 | 332.0667
|  | REGVIB | Regla vibratoria | HORA | 9000 | 1 | 6.4 | 1406.25
|  | HERRAM | Herramienta menor | %MO | 22468.75 | 5 | 1 | 1123.4375
|  | CUA-1-2-12 | Cuadrilla 1-2-12 | HORA | 143800 | 1 | 6.4 | 22468.75
|  | TABLA | Tabla comun 25cm x 260cm | UN | 8200 | 2.2 | 11.25 | 1603.5556
|  | ESTACA | Estacas 40cm | UN | 700 | 11 | 11.25 | 684.4444
|  | CORDIS | Cortadora de diasco cto rígido | HORA | 20000 | 0.325 | 11.25 | 577.7778
|  | SELLAS | Sellasil soporte cordon respaldo | ML | 900 | 4.875 | 11.25 | 390
|  | MASILL | Masilla carburante 6 mm | GAL | 198432 | 0.048 | 11.25 | 846.6432
|  | ACER11/8 | Acero 1 1/8" | KG | 2930 | 9.108 | 11.25 | 2372.128
|  | CANAS | Canastilla soporte refuerzo pavimento | ML | 5650 | 3 | 11.25 | 1506.6667
104789.1098
PLACA 24 | Loza en concreto rígido, espesor 24 cm, Mr=3.8 Mpa, pagado por m2
|  | TABLA | Tabla comun 25cm x 260cm | UN | 8200 | 2.2 | 11.25 | 1603.5556
|  | CLAVOS | Clavos | LB | 1900 | 0.45 | 11.25 | 76
|  | CANAS | Canastilla soporte refuerzo pavimento | ML | 5650 | 3 | 11.25 | 1506.6667
|  | ACER12 | Acero 1/2" | KG | 2930 | 1.275 | 11.25 | 332.0667
|  | ESTACA | Estacas 40cm | UN | 700 | 11 | 11.25 | 684.4444
|  | ACER11/4 | Acero 1 1/4" | KG | 2930 | 12.96 | 11.25 | 3375.36
|  | CUA-1-2-12 | Cuadrilla 1-2-12 | HORA | 143800 | 1 | 6 | 23966.6667
|  | MEZCLA | Mezcladora trompo | HORA | 6000 | 1 | 6 | 1000
|  | REGVIB | Regla vibratoria | HORA | 9000 | 1 | 6 | 1500
|  | VIBCON | Vibrador de concreto 1000 RPM | HORA | 5000 | 1 | 6 | 833.3333
|  | CONCRE-D | Concreto de 21 Mpa,1:2:3 + 5% desperdicio | M3 | 302968 | 0.24 | 1 | 72712.32
|  | HERRAM | Herramienta menor | %MO | 23966.6667 | 5 | 1 | 1198.3333
|  | CORDIS | Cortadora de diasco cto rígido | HORA | 20000 | 0.325 | 11.25 | 577.7778
|  | SELLAS | Sellasil soporte cordon respaldo | ML | 900 | 4.875 | 11.25 | 390
|  | MASILL | Masilla carburante 6 mm | GAL | 198432 | 0.048 | 11.25 | 846.6432
110603.1676
PLACA 25 | Loza en concreto rígido, espesor 25 cm, Mr= 3.8 Mpa, pagado por m2
|  | CUA-1-2-12 | Cuadrilla 1-2-12 | HORA | 143800 | 1 | 5.6 | 25678.5714
|  | TABLA | Tabla comun 25cm x 260cm | UN | 8200 | 2.2 | 11.25 | 1603.5556
|  | ACER11/4 | Acero 1 1/4" | KG | 2930 | 12.96 | 11.25 | 3375.36
|  | ACER12 | Acero 1/2" | KG | 2930 | 1.278 | 11.25 | 332.848
|  | CONCRE-D | Concreto D 3000 psi 1:2:3 + 5% desperdicio | M3 | 302968 | 0.25 | 1 | 75742
|  | VIBCON | Vibrador de concreto 1000 RPM | HORA | 5000 | 1 | 5.6 | 892.8571
|  | REGVIB | Regla vibratoria | HORA | 9000 | 1 | 5.6 | 1607.1429
|  | HERRAM | Herramienta menor | %MO | 25678.5714 | 5 | 1 | 1283.9286
|  | CORDIS | Cortadora de diasco cto rígido | HORA | 20000 | 0.325 | 11.25 | 577.7778
|  | SELLAS | Sellasil soporte cordon respaldo | ML | 900 | 4.875 | 11.25 | 390
|  | MASILL | Masilla carburante 6 mm | GAL | 198432 | 0.048 | 11.25 | 846.6432
|  | ESTACA | Estacas 40cm | UN | 700 | 11 | 11.25 | 684.4444
|  | MEZCLA | Mezcladora trompo | HORA | 6000 | 1 | 5.6 | 1071.4286
|  | CLAVOS | Clavos | LB | 1900 | 0.45 | 11.25 | 76
|  | CANAS | Canastilla soporte refuerzo pavimento | ML | 5650 | 3 | 11.25 | 1506.6667
115669.2242
|  | CORDIS | 4.875 | 11.25 | 20000 | 0.325 | 11.25 | 577.7778
|  | SELLAS | 0.048 | 11.25 | 900 | 4.875 | 11.25 | 390
|  | MASILL | Masilla carburante 6 mm | GAL | 198432 | 0.048 | 11.25 | 846.6432
|  | CONCRE-D | Concreto D 3000 psi 1:2:3 + 5% desperdicio | M3 | 302968 | 0.26 | 1 | 78771.68
|  | HERRAM | Herramienta menor | UN | 1 | 1 | 1 | 1
|  | REGVIB | Regla vibratoria | HORA | 9000 | 1 | 7.5 | 1200
|  | VIBCON | Vibrador de concreto 1000 RPM | HORA | 5000 | 1 | 7.5 | 666.6667
|  | MEZCLA | Mezcladora trompo | HORA | 6000 | 1 | 7.5 | 800
83253.7676
PL22MR45 | Pavimento en concreto rígido Resistencia MR 45 kg/cm2, espesor 22cm, pagado por m2.
|  | CONCRE-B | Concreto B 4200 psi 1:1.5:1.5 + 5% desperdicio | M3 | 392928 | 0.22 | 1 | 86444.16
|  | ACER12 | Acero 1/2" | KG | 2930 | 0.25 | 1 | 732.5
|  | ACER1P | Acero 1" | KG | 2930 | 1.43 | 1 | 4189.9
|  | TABLA | Tabla comun 25cm x 260cm | UN | 8200 | 0.5 | 1 | 4100
|  | ESTACA | Estacas 40cm | UN | 700 | 3 | 1 | 2100
|  | CLAVOS | Clavos | LB | 1900 | 0.1 | 1 | 190
|  | REGVIB | Regla vibratoria | HORA | 9000 | 1 | 7 | 1285.7143
|  | VIBCON | Vibrador de concreto 1000 RPM | HORA | 5000 | 1 | 7 | 714.2857
|  | CANAS | Canastilla soporte refuerzo pavimento | ML | 5650 | 3 | 12 | 1412.5
|  | MEZCLA | Mezcladora trompo | HORA | 6000 | 1 | 7 | 857.1429
|  | HERRAM | Herramienta menor | UN | 7190 | 1 | 1 | 7190
|  | JUNPAV | Corte y sellado de juntas pavimento rigido | ML | 6798.52 | 5 | 12 | 2832.7167
|  | CORDIS | Cortadora de diasco cto rígido | HORA | 20000 | 1 | 5 | 4000
|  | SELLAS | Sellasil soporte cordon respaldo | ML | 900 | 3 | 1 | 2700
|  | MASILL | Masilla carburante 6 mm | GAL | 198432 | 3 | 100 | 5952.96
|  | CUA-1-2-12 | Cuadrilla 1-2-12 | HORA | 143800 | 1 | 7 | 20542.8571
PEDRAPLEN | Pedraplen en rajon, pagado por m3
|  | CUA-1-0-8 | Cuadrilla 1-0-8 | HORA | 85400 | 1 | 2 | 42700
|  | HERRAM | Herramienta menor | %MO | 42700 | 5 | 1 | 2135
|  | RAJON | Piedra rajon | M3 | 33000 | 1.05 | 1 | 34650 | B
79485
PIEFIL | Piedra para filtro manejo de aguas superficiales, incluye suministro y colocación, pagado en m3
|  | HERRAM | Herramienta menor | %MO | 9440 | 5 | 1 | 472
|  | PIEDFILT | Piedra para filtro tamaño 3/4" y 4" proveniente de piedra o roca | M3 | 46100 | 1.05 | 1 | 48405
|  | CUA-0-1-4 | Cuadrilla 0-1-4 | HORA | 47200 | 1 | 5 | 9440
58317
ESMALTE | Pintura en esmalte, pagado en m2
|  | THINER | Thiner | GAL | 16000 | 1 | 30 | 533.3333
|  | HERRAM | Herramienta menor | %MO | 8080 | 5 | 1 | 404
|  | CUA-0-1-1 | Cuadrilla 0-1-1 | HORA | 20200 | 1 | 2.5 | 8080
|  | PINTUESM | Pintura esmalte | GAL | 43000 | 1 | 20 | 2150
11167.3333
PLAC10REF | Placa en concreto rígido 21 Mpa, espesor 10cm, malla electrosoldada cal 4 mm y acelerante 3 días, pagado por m2
|  | HERRAM | Herramienta menor | %MO | 10675 | 5 | 1 | 533.75
|  | CONCRE-D | Concreto de 21 Mpa, 1:2:3 + 5% desperdicio | M3 | 302968 | 0.4 | 4 | 30296.8
|  | MEZCLA | Mezcladora trompo | HORA | 6000 | 1 | 8 | 750
|  | CUA-1-0-8 | Cuadrilla 1-0-8 | HORA | 85400 | 1 | 8 | 10675
|  | MALLA4 | Malla electrosoldada 4 mm de 15x15 cm | M2 | 5200 | 1.05 | 1 | 5460
|  | ACELER | Acelerante de fraguado para concreto | KG | 11000 | 1.05 | 1 | 11550
|  | FORMPP10 | FORMALETA | M2 | 33393.6364 | 0.084 | 1 | 2805.0655
[8 empty] | 62070.6155 |  |  | 0.086667
PLACA10 | Placa de piso en concreto rígido 21 Mpa, espesor 10cm, malla electrosoldada cal 4 mm abertura 15x15 cm, pagada en m2
|  | VIBCON | Vibrador de concreto 1000 RPM | HORA | 5000 | 1 | 10 | 500
|  | MEZCLA | Mezcladora trompo | HORA | 6000 | 1 | 10 | 600
|  | CONCRE-D | Concreto de 21 Mpa, 1:2:3 + 5% desperdicio | M3 | 302968 | 0.4 | 4 | 30296.8
|  | MALLA4 | Malla electrosoldada 4 mm de 15x15 cm | M2 | 5200 | 1 | 1 | 5200
|  | CUA-1-2-12 | Cuadrilla 1-2-12 | HORA | 143800 | 1 | 24 | 5991.6667
|  | HERRAM | Herramienta menor | %MO | 5991.6667 | 5 | 1 | 299.5833
|  | FORMPP10 | FORMALETA | M2 | 33393.6364 | 0.087 | 1 | 2905.2464
45793.2964
PLACA8 | Placa de piso en concreto rígido 21 Mpa, espesor 8 cm, pagado en m2.
|  | CUA-1-2-12 | Cuadrilla 1-2-12 | HORA | 143800 | 1 | 10 | 14380
|  | HERRAM | Herramienta menor | %MO | 14380 | 5 | 1 | 719
|  | FORMPP8 | FORMALETA | M2 | 27627.5 | 0.07 | 1 | 1933.925
|  | VIBCON | Vibrador de concreto 1000 RPM | HORA | 5000 | 1 | 10 | 500
|  | CONCRE-D | Concreto de 21 Mpa, 1:2:3 + 5% desperdicio | M3 | 302968 | 0.08 | 1 | 24237.44
|  | MEZCLA | Mezcladora trompo | HORA | 6000 | 1 | 10 | 600
42370.365
Placa6 | Placa de piso en concreto rígido de 21 Mpa, espesor 6 cm, ref malla electrosoldada cal 4 mm abertura 15X15 cm, pagada en m2
|  | HERRAM | Herramienta menor | %MO | 14380 | 5 | 1 | 719
|  | CONCRE-D | Concreto 1:2:3 + 5% desperdicio | M3 | 302968 | 0.06 | 1 | 18178.08
|  | MEZCLA | Mezcladora trompo | HORA | 6000 | 1 | 10 | 600
|  | CUA-1-2-12 | Cuadrilla 1-2-12 | HORA | 143800 | 1 | 10 | 14380
|  | VIBCON | Vibrador de concreto 1000 RPM | HORA | 5000 | 1 | 10 | 500
|  | MALLA4 | Malla electrosoldada 4 mm de 15x15 cm | M2 | 5200 | 1 | 1 | 5200
|  | FORMPP6 | FORMALETA | M2 | 25683.5185 | 0.055 | 1 | 1412.5935
40989.6735
Placa8 | Placa de piso en concreto rígido espesor 8cm, ref. malla electrosoldada cal 4 mm abertura 15X15 cm, pagada en m2
|  | CONCRE-D | Concreto D 1:2:3 + 5% desperdicio | M3 | 302968 | 0.08 | 1 | 24237.44
|  | MALLA4 | Malla electrosoldada 4 mm de 15x15 cm | M2 | 5200 | 1 | 1 | 5200
|  | MEZCLA | Mezcladora trompo | HORA | 6000 | 1 | 10 | 600
|  | HERRAM | Herramienta menor | %MO | 14380 | 5 | 1 | 719
|  | CUA-1-2-12 | Cuadrilla 1-2-12 | HORA | 143800 | 1 | 10 | 14380
|  | VIBCON | Vibrador de concreto 1000 RPM | HORA | 5000 | 1 | 10 | 500
|  | FORMPP8 | FORMALETA | M2 | 27627.5 | 0.07 | 1 | 1933.925
47570.365
placa 25 | Placa en concreto rígido 21 Mpa, espesor 25 cm, pagado en m2
|  | FORMPP25 | FORMALETA | M2 | 37383.787 | 0.23 | 1 | 8598.271
|  | VIBCON | Vibrador de concreto 1000 RPM | HORA | 5000 | 1 | 8 | 625
|  | MEZCLA | Mezcladora trompo | HORA | 6000 | 1 | 8 | 750
|  | CUA-1-2-12 | Cuadrilla 1-2-12 | HORA | 143800 | 1 | 2.5 | 57520
|  | HERRAM | Herramienta menor | %MO | 57520 | 5 | 1 | 2876
|  | CONCRE-D | Concreto D 1:2:3 + 5% desperdicio | M3 | 302968 | 0.25 | 1 | 75742
146111.271
PLAHUE | Placa huella en concreto de 21 Mpa, espesor 0.15m, ancho 0.9 m, pagado por m2
|  | CONCRE-D | Concreto de 21 Mpa, 1:2:3 + 5% desperdicio | M3 | 302968 | 0.15 | 1 | 45445.2
|  | CLAVOS | Clavos | LB | 1900 | 0.75 | 15 | 95
|  | ESTACA | Estacas 40cm | UN | 700 | 20 | 15 | 933.3333
|  | ACER12 | Acero 1/2" | KG | 2930 | 57.04 | 15 | 11141.8133
|  | ACER14 | Acero 1/4" | KG | 2930 | 11.375 | 15 | 2221.9167
|  | VIBCON | Vibrador de concreto 1000 RPM | HORA | 5000 | 1 | 8 | 625
|  | MEZCLA | Mezcladora trompo | HORA | 6000 | 1 | 8 | 750
|  | HERRAM | Herramienta menor | %MO | 17975 | 5 | 1 | 898.75
|  | CUA-1-2-12 | Cuadrilla 1-2-12 | HORA | 143800 | 1 | 8 | 17975
|  | TABLA | Tabla comun 25cm x 260cm | UN | 8200 | 3.4 | 15 | 1858.6667
81944.68
PUERTA | Puerta en lamina, 2.30 X 2.0 m, cal 18 pintada en anticorrosivo y esmalte, incluye cerradura, pagada por un
|  | HERRAM | Herramienta menor | %MO | 31400 | 5 | 1 | 1570
|  | PINTUESM | Pintura esmalte | GAL | 43000 | 1 | 5 | 8600
|  | PINTANT | Pintura anticorrosiva | GAL | 30000 | 1 | 5 | 6000
|  | CERRADURA | Cerradura shlage a 87 p | UND | 49500 | 1 | 1 | 49500
|  | CUA-1-0-2 | Cuadrilla 1-0-2 | HORA | 31400 | 1 | 1 | 31400 | CAMBIO DE CANTIDAD DE: 1,6 HORAS A:1 HORA
|  | PUERTALAM | Puerta en lamina 2.30*2.0 m cal 18 | UND | 1265000 | 1 | 1 | 1265000
1362070
PUERTAMADERA | Puerta en madera lamina MDF, 0.9 x 2.30m, incluye sellador pintura en laca chapa e instalación, pagada por un
|  | PUERTAMADE | Puerta madera lam MDF pintada en laca | UND | 350000 | 1 | 1 | 350000
|  | CUA-1-0-2 | Cuadrilla 1-0-2 | HORA | 31400 | 1 | 2 | 15700
|  | CERRADURA | Cerradura shlage a 87 p | UND | 49500 | 1 | 1 | 49500
|  | HERRAM | Herramienta menor | %MO | 15700 | 5 | 1 | 785
415985
PUERTAMAD1*2,2 | Puerta en madera y liston, 1.00 X 2.2m, pagado por un
|  | HERRAM | Herramienta menor | %MO | 31400 | 5 | 1 | 1570 | ELIMINAR ITEM DE ALVERGUES
|  | CUA-1-0-2 | Cuadrilla 1-0-2 | HORA | 31400 | 1 | 1 | 31400 | CAMBIO DE CUADRILLA DE:1:2:4 A: 1-0-2
|  | BISAGRA8X4 | Bisagra metalica 8*4 | UND | 3884 | 3 | 1 | 11652
|  | LISTON8*4 | Liston en madera de 8x4 cm | UND | 8500 | 1.7 | 1 | 14450
|  | LISTON4X4 | Liston en madera de 4x4 cm | UND | 4500 | 3.5 | 1 | 15750
|  | TABLA | Tabla comun 25cm x 260cm | UN | 8200 | 3.7 | 1 | 30340
|  | CLAVOS | Clavos | LB | 1900 | 0.7 | 1 | 1330
106492
PUERTAMALLA | Puerta en malla eslabonada cal 10 angulo de 1 1/2x 1/8" incluye pintura en anticorrosivo y esmalte, 1.0 X 2.20m | [7 empty] | ESPECIFICACION DE DIMENSIONES ANCHO
|  | PINTUESM | Pintura esmalte | GAL | 43000 | 0.5 | 1 | 21500
|  | HERRAM | Herramienta menor | %MO | 78500 | 5 | 1 | 3925
|  | SOLD718 | Soldadura 70-18 | KG | #N/A | 0.5 | 1 | #N/A
|  | EQUSO | Equipo de soldadura | DIA | 7000 | 1 | 32 | 218.75
|  | MALLA10 | Malla eslabonada cal 10 | M2 | #N/A | 2.2 | 1 | #N/A
|  | PINTANT | Pintura anticorrosiva | GAL | 30000 | 0.5 | 1 | 15000
|  | ANG 1 1/2-3/16 | Angulo de 1 1/2 x 3/16 pul. | ML | 8750 | 9.6 | 1 | 84000
|  | CUA-1-0-2 | Cuadrilla 1-0-2 | HORA | 31400 | 2.5 | 1 | 78500
#N/A
PUERTAMADERA | Puertas en madera y liston, 1.20 X 1.50m, pagada por un
|  | LISTON4X4 | Liston en madera de 4x4 cm | UND | 4500 | 3 | 1 | 13500 | CAMBIO DE 1 LISTON A 3 LISTONES
|  | BISAGRA8X4 | Bisagra metalica 8X4 | UND | 3884 | 2 | 1 | 7768
|  | HERRAM | Herramienta menor | %MO | 47100 | 5 | 1 | 2355
|  | TABLA | Tabla comun 25cm x 260cm | UN | 8200 | 3 | 1 | 24600 | CAMBIO DE 6 TABLAS A 3 TABLAS
|  | LISTON8*4 | Liston en madera de 8x4 cm | UND | 8500 | 1.2 | 1 | 10200 | CAMBIO DE 1 LISTON A 3 LISTONES
|  | CUA-1-0-2 | Cuadrilla 1-0-2 | HORA | 31400 | 1.5 | 1 | 47100
|  | CLAVOS | Clavos | LB | 1900 | 0.6 | 1 | 1140
106663
PUNTOH | Punto hidraulico 1/2", Longitud prom 3m
|  | TUBPVC1/2 | Tuberia pvc 1/2" rde 21 | ML | 1600 | 3 | 1 | 4800
|  | ACCESO1/2 | Accesorio pvc 1/2" | UND | 450 | 3 | 1 | 1350
|  | LIMPIA | Limpiador tuberia pvc 1/128 | UN | 2000 | 1 | 7 | 285.7143
|  | CUA-1-0-2 | Cuadrilla 1-0-2 | HORA | 31400 | 1 | 3 | 10466.6667
|  | HERRAM | Herramienta menor | %MO | 10466.6667 | 5 | 1 | 523.3333
|  | SOLDQ | Soldadura química pvc 1/128 | UN | 3000 | 1 | 7 | 428.5714
17854.2857
PUNTO2S | Punto sanitario PVC 2" Longitud prom 3m
|  | HERRAM | Herramienta menor | %MO | 15700 | 5 | 1 | 785
|  | CUA-1-0-2 | Cuadrilla 1-0-2 | HORA | 31400 | 1 | 2 | 15700
|  | SOLDQ | Soldadura química pvc 1/128 | UN | 3000 | 1 | 3 | 1000
|  | LIMPIA | Limpiador tuberia pvc 1/128 | UN | 2000 | 1 | 3 | 666.6667
|  | TUB2S | Tuberia sanitaria 2" | ML | 4500 | 3 | 1 | 13500
|  | ACCE2S | Accesorio sanitario 2" | UND | 4160 | 3 | 1 | 12480
44131.6667
PUNTO4 | Punto sanitario PVC 4" Longitud promedio 3m
|  | SOLDQ | Soldadura química pvc 1/128 | UN | 3000 | 1 | 1 | 3000
|  | HERRAM | Herramienta menor | %MO | 20933.3333 | 5 | 1 | 1046.6667
|  | LIMPIA | Limpiador tuberia pvc 1/128 | UN | 2000 | 1 | 1 | 2000
|  | ACC4P | Accesorios pvc 4" | UN | 7480 | 2 | 1 | 14960
|  | TUB4S | Tubería pvc 4" sanitaria | ML | 14000 | 3 | 1 | 42000
|  | CUA-1-0-2 | Cuadrilla 1-0-2 | HORA | 31400 | 1 | 1.5 | 20933.3333
83940
REALCAM | Recostrucción de cámaras, pagado por unidad.
|  | GUADUA | Guadua | UN | 8900 | 1.75 | 1 | 15575
|  | MOR-13 | Mortero 1-3 + 5% desperdicio | M3 | 382760 | 0.0466 | 1 | 17836.616 | MORTERO DE REPELLO
|  | LADCOM | Ladrillo comun 6 x 12 x 25 | UN | 540 | 286 | 1 | 154440
|  | CONCRE-D | Concreto D 3000 psi 1:2:3 + 5% desperdicio | M3 | 302968 | 0.17 | 1 | 51504.56
|  | VARE42 | Varenga 4x2 L=2.4m | UN | 2100 | 0.7 | 1 | 1470
|  | CLAVOS | Clavos | LB | 1900 | 0.5 | 1 | 950
|  | HERRAM | Herramienta menor | %MO | 188400 | 5 | 1 | 9420
|  | MOR-14 | Mortero 1-4 + 5% desperdicio | M3 | 310606.8 | 0.17 | 1 | 52803.156 | MORTERO DE PEGA
|  | TABLA | Tabla comun 25cm x 260cm | UN | 8200 | 0.7 | 1 | 5740
|  | ACER34 | Acero 3/4" | KG | 2930 | 2.7 | 1 | 7911 | ACERO DE LOS ESCALONES
|  | CUA-1-0-2 | Cuadrilla 1-0-2 | HORA | 31400 | 6 | 1 | 188400
|  | ACER12 | Acero 1/2" | KG | 2930 | 38 | 1 | 111340 | ACERO DE LA TAPA
617390.332
RECSUM | Reconstruccion sumidero tipo empopasto, pagado por UN
|  | TAPASUM | Tapa sumidero convencional cto reforzado 1.08 x 0.6 x 0.1 | UN | 77775.9216 | 1 | 1 | 77775.9216
|  | LADCOM | Ladrillo comun 6 x 12 x 25 | UN | 540 | 150 | 1 | 81000
|  | REJSUM | Rejilla sumidero convenc 1.0 x 0.4 | UN | 166000 | 1 | 1 | 166000
|  | MOR-14 | Mortero 1-4 + 5% desperdicio | M3 | 310606.8 | 0.05 | 1 | 15530.34
|  | HERRAM | Herramienta menor | %MO | 94200 | 5 | 1 | 4710
|  | CUA-1-0-2 | Cuadrilla 1-0-2 | HORA | 31400 | 3 | 1 | 94200
|  | MOR-13 | Mortero 1-3 + 5% desperdicio | M3 | 382760 | 0.06 | 1 | 22965.6
|  | CONCRE-D | Concreto D 3000 psi 1:2:3 + 5% desperdicio | M3 | 302968 | 0.06 | 1 | 18178.08
480359.9416
RED2S | Red sanitaria de 2", pagado por ml
|  | SOLDQ | Soldadura química pvc 1/128 | UN | 3000 | 1.3 | 3 | 1300
|  | HERRAM | Herramienta menor | %MO | 11222.2222 | 5 | 1 | 561.1111
|  | LIMPIA | Limpiador tuberia pvc 1/128 | UN | 2000 | 1.3 | 3 | 866.6667
|  | ACCE2S | Accesorio sanitario 2" | UND | 4160 | 2 | 3 | 2773.3333
|  | TUB2S | Tuberia sanitaria 2" | ML | 4500 | 1 | 1 | 4500
|  | CUA-0-1-1 | Cuadrilla 0-1-1 | HORA | 20200 | 1 | 1.8 | 11222.2222
21223.3333
RED4S | Red sanitaria de 4", pagado por ml
|  | LIMPIA | Limpiador tuberia pvc 1/128 | UN | 2000 | 2 | 3 | 1333.3333
|  | SOLDQ | Soldadura química pvc 1/128 | UN | 3000 | 2 | 3 | 2000
|  | CUA-0-1-1 | Cuadrilla 0-1-1 | HORA | 20200 | 1 | 1.5 | 13466.6667
|  | HERRAM | Herramienta menor | %MO | 13466.6667 | 5 | 1 | 673.3333
|  | ACC4P | Accesorios pvc 4" | UN | 7480 | 2 | 3 | 4986.6667
|  | TUB4S | Tubería pvc 4" sanitaria | ML | 14000 | 1 | 1 | 14000
36460
REJAPROTEC | Reja protección tubería cuadrada 1" arboles o zonas verdes | [7 empty] | ESPECIFICACIÓN DE DISEÑO
|  | PINTANT | Pintura anticorrosiva | GAL | 30000 | 0.1 | 1 | 3000
|  | PLAT 2X18 | Platina de 2" por 1/8" acero | ML | 4100 | 2 | 1 | 8200
|  | THINER | Thiner | GAL | 16000 | 0.1 | 1 | 1600
|  | EQUSO | Equipo de soldadura | DIA | 7000 | 0.02 | 1 | 140
|  | CUA-1-0-2 | Cuadrilla 1-0-2 | HORA | 31400 | 1 | 1.5 | 20933.3333
|  | PINTEXT | Pintura uso exterior | GAL | 44000 | 0.1 | 1 | 4400
|  | TUBCU1 | Tubería cuadrada 1" | ML | 6884.36 | 6 | 1 | 41306.16
|  | HERRAM | Herramienta menor | %MO | 20933.3333 | 5 | 1 | 1046.6667 | SE ADICIONA HERRAMIENTA MENOR
80626.16
REJILLA | Rejilla metalica de 0,25 m | [7 empty] | ESPECIFICACION DE DISEÑO
|  | HERRAM | Herramienta menor | %MO | 62800 | 5 | 1 | 3140
|  | CUA-1-0-2 | Cuadrilla 1-0-2 | HORA | 31400 | 2 | 1 | 62800
|  | SOLD718 | Soldadura 70-18 | KG | #N/A | 1 | 1 | #N/A
|  | ACER12 | Acero 1/2" | KG | 2930 | 6 | 1 | 17580
|  | ANG 1 1/2-3/16 | Angulo de 1 1/2 x 3/16 pul. | ML | 8750 | 1.5 | 1 | 13125
|  | EQUSO | Equipo de soldadura | DIA | 7000 | 0.02 | 1 | 140 | SE ADICIONA EQUIPO DE SOLDADURA
#N/A
Rellcol | Relleno colchón y atraque 50% triturado y 50% recebo pagado por m3
|  | CUA-0-1-1 | Cuadrilla 0-1-1 | HORA | 20200 | 1 | 1.5 | 13466.6667
|  | HERRAM | Herramienta menor | %MO | 13466.6667 | 5 | 1 | 673.3333
|  | COMMAN | Compactador manual saltarín | HORA | 6250 | 1 | 1.5 | 4166.6667
|  | RECEBO | Recebo material seleccionado | M3 | 27000 | 0.7 | 1 | 18900
|  | TRITUR | Triturado seleccionado | M3 | 38000 | 0.5 | 1 | 19000
56206.6667
3,2,1,6 | Relleno con material amarillo compactacion manual pagado por m3
|  | HERRAM | Herramienta menor | %MO | 8080 | 5 | 1 | 404
|  | COMMAN | Compactador manual saltarín | HORA | 6250 | 1 | 2.5 | 2500
|  | CUA-0-1-1 | Cuadrilla 0-1-1 | HORA | 20200 | 1 | 2.5 | 8080
|  | TIEAMAR | Tierra amarilla seleccionada | M3 | 5355 | 1.2 | 1 | 6426
17410
3.2.1.5.2 | Relleno en recebo, pagado en m3
|  | RECEBO | Recebo material seleccionado | M3 | 27000 | 1.2 | 1 | 32400
|  | HERRAM | Herramienta menor | %MO | 13466.6667 | 5 | 1 | 673.3333
|  | COMMAN | Compactador manual saltarín | HORA | 6250 | 1 | 1.5 | 4166.6667
|  | CUA-0-1-1 | Cuadrilla 0-1-1 | HORA | 20200 | 1 | 1.5 | 13466.6667
50706.6667
3.3.2.6.3 | Relleno material del sitio, ejecutado manualmente, pagado en m3
|  | CUA-0-1-1 | Cuadrilla 0-1-1 | HORA | 20200 | 1 | 1.5 | 13466.6667
|  | HERRAM | Herramienta menor | %MO | 13466.6667 | 5 | 1 | 673.3333
|  | COMMAN | Compactador manual saltarín | HORA | 6250 | 1 | 1.5 | 4166.6667
18306.6667
3.3.2.6.1 | Relleno material seleccionado, ejecutado manualmente, pagado en m3
|  | HERRAM | Herramienta menor | %MO | 20200 | 5 | 1 | 1010
|  | COMMAN | Compactador manual saltarín | HORA | 6250 | 1 | 1 | 6250
|  | CUA-0-1-1 | Cuadrilla 0-1-1 | HORA | 20200 | 1 | 1 | 20200
|  | RECEBO | Recebo material seleccionado | M3 | 27000 | 1.2 | 1 | 32400
59860
3.6.2.2.1 | Remoción y cargue de derrumbes, incluye transporte y disposición final, pagado en m3.
|  | HERRAM | Herramienta menor | %MO | 1573.3333 | 5 | 1 | 78.6667
|  | ESCMUN | Pago impuestos escombrera | M3 | 4000 | 1 | 1 | 4000
|  | VOLQUE | Volqueta | HORA | 52000 | 1 | 4 | 13000
|  | CUA-0-1-4 | Cuadrilla 0-1-4 | HORA | 47200 | 1 | 30 | 1573.3333
|  | CARGADOR | Cargador tipo capacidad 1.5 yd3 | HORA | 120000 | 1 | 30 | 4000
22652
Repepiso | Repello de piso mortero 1:4
|  | HERRAM | Herramienta menor | %MO | 15700 | 5 | 1 | 785
|  | CUA-1-0-2 | Cuadrilla 1-0-2 | HORA | 31400 | 0.5 | 1 | 15700
|  | MOR-14 | Mortero 1-4 + 5% desperdicio | M3 | 310606.8 | 0.02 | 1 | 6212.136
22697.136
3.6.1.1.1 | Replanteo General, medido en m2
|  | HERRAM | Herramienta menor | %MO | 628 | 5 | 1 | 31.4
|  | EQUTOP | Equipo de topografía | HORA | 11000 | 0.02 | 1 | 220
|  | CLAVOS | Clavos | LB | 1900 | 0.02 | 1 | 38
|  | ESTACA | Estacas 40cm | UN | 700 | 0.5 | 1 | 350
|  | CUA-1-0-2 | Cuadrilla 1-0-2 | HORA | 31400 | 0.02 | 1 | 628
1267.4
RETIADOQ | Retiro de adoquín, pagado en m2
|  | CUA-0-1-0 | Cuadrilla 0-1-0 | HORA | 11200 | 1 | 2 | 5600
|  | HERRAM | Herramienta menor | UN | 5600 | 5 | 1 | 280
5880
RETIPIED | Retiro de piedra tallada, pagado en m2
|  | CUA-0-0-1 | Cuadrilla 0-0-1 | HORA | 9000 | 1 | 1.5 | 6000
|  | HERRAM | Herramienta menor | %MO | 6000 | 5 | 1 | 300
6300
RETUB | Retiro tubería existente y manejo de aguas residuales, pagado por ML
|  | TUB4S | Tubería pvc 4" sanitaria | ML | 14000 | 1 | 1 | 14000
|  | CUA-1-0-2 | Cuadrilla 1-0-2 | HORA | 31400 | 1 | 4.5 | 6977.7778
|  | HERRAM | Herramienta menor | %MO | 6977.7778 | 5 | 1 | 348.8889
21326.6667
3.2.1.6.2 | Retiro y disposicion de material sobrante, pagado por m3
|  | VOLQUE | Volqueta | HORA | 52000 | 1 | 6 | 8666.6667
|  | HERRAM | Herramienta menor | %MO | 7866.6667 | 5 | 1 | 393.3333
|  | ESCMUN | Pago impuestos escombrera | M3 | 4000 | 1.35 | 1 | 5400
|  | CUA-0-1-4 | Cuadrilla 0-1-4 | HORA | 47200 | 1 | 6 | 7866.6667
22326.6667
SALIDA1BOM | Salida luminaria en techo incluye bombillo, longitud promedio 6m, pagado por unidad
|  | TUB1/2CONDU | Tuberia PVC conduit 1/2" | ML | 1500 | 6 | 1 | 9000
|  | HERRAM | Herramienta menor | %MO | 31400 | 5 | 1 | 1570
|  | CUA-1-0-2 | Cuadrilla 1-0-2 | HORA | 31400 | 1 | 1 | 31400
|  | CAJAOCTOG | Cajilla octogonal | UND | #N/A | 1 | 1 | #N/A
|  | ALAM12COBR | Alambre de cobre THHN No. 12 | ML | 1900 | 17 | 1 | 32300
|  | BOMBILLO | Bombillo 100 W | UND | 4125 | 1 | 1 | 4125 | CAMBIAR EL BOMBILLO 100W POR BOMBILLO LED
|  | PLAFON | Plafon | UND | 2000 | 1 | 1 | 2000
|  | ACCE1/2C | Accesorios conduit de 1/2" | UND | 680 | 1 | 1 | 680 | ANEXAR PRODUCTO A LA LISTA DE PRECIOS
|  | LIMPIA | Limpiador removedor PVC | UND | 2000 | 1 | 7 | 285.7143
|  | SOLDQ | Soldadura PVC | UND | 3000 | 1 | 7 | 428.5714
|  | MOR-13 | Mortero 1:3 | M3 | 382760 | 0.004 | 1 | 1531.04
#N/A
SALIDA1INS | Salida interruptor sencillo, longitud promedio 4.5m, pagado por unidad | [7 empty] | SE AGREGA NUEVO ITEM
|  | TUB1/2CONDU | Tuberia PVC conduit 1/2" | ML | 1500 | 4.5 | 1 | 6750
|  | HERRAM | Herramienta menor | %MO | 31400 | 5 | 1 | 1570
|  | CUA-1-0-2 | Cuadrilla 1-0-2 | HORA | 31400 | 1 | 1 | 31400
|  | CAJAOCTOG | Cajilla rectangular | UND | #N/A | 1 | 1 | #N/A
|  | ALAM12COBR | Alambre de cobre THHN No. 12 | ML | 1900 | 17 | 1 | 32300
|  | INTERRUPTO | Interruptor sencillo | UND | 4500 | 1 | 1 | 4500
|  | ACCE1/2C | Accesorios conduit de 1/2" | UND | 680 | 1 | 1 | 680 | ANEXAR PRODUCTO A LA LISTA DE PRECIOS
|  | LIMPIA | Limpiador removedor PVC | UND | 2000 | 1 | 7 | 285.7143
|  | SOLDQ | Soldadura PVC | UND | 3000 | 1 | 7 | 428.5714
|  | MOR-13 | Mortero 1:3 | M3 | 382760 | 0.004 | 1 | 1531.04
#N/A
SALIDA1IND | Salida interruptor doble, longitud promedio 4.5m, pagado por unidad | [7 empty] | SE AGREGA NUEVO ITEM
|  | TUB1/2CONDU | Tuberia PVC conduit 1/2" | ML | 1500 | 4.5 | 1 | 6750
|  | HERRAM | Herramienta menor | %MO | 31400 | 5 | 1 | 1570
|  | CUA-1-0-2 | Cuadrilla 1-0-2 | HORA | 31400 | 1 | 1 | 31400
|  | CAJAOCTOG | Cajilla rectangular | UND | #N/A | 1 | 1 | #N/A
|  | ALAM12COBR | Alambre de cobre THHN No. 12 | ML | 1900 | 17 | 1 | 32300
|  | INTERDOBLE | Interruptor doble | UND | 6000 | 1 | 1 | 6000
|  | ACCE1/2C | Accesorios conduit de 1/2" | UND | 680 | 1 | 1 | 680 | ANEXAR PRODUCTO A LA LISTA DE PRECIOS
|  | LIMPIA | Limpiador removedor PVC | UND | 2000 | 1 | 7 | 285.7143
|  | SOLDQ | Soldadura PVC | UND | 3000 | 1 | 7 | 428.5714
|  | MOR-13 | Mortero 1:3 | M3 | 382760 | 0.004 | 1 | 1531.04
#N/A
SENAPAR | Señalización preventiva parcheo incluye 10 colombinas plásticas, 1 barricada plástica y cinta reflectiva, pagado por unidad
|  | BARRIC | Barricada plastica H=1m Ancho=0.5m con logos | UND | 370000 | 1 | 1 | 370000
|  | CINREF | Cinta reflectiva L=100m | UND | 9300 | 1 | 1 | 9300
|  | CUA-0-0-1 | Cuadrilla 0-0-1 | HORA | 9000 | 5 | 1 | 45000
|  | COLOM | Colombina plastica reflectiva H=1.1m | UND | 41600 | 10 | 1 | 416000
840300
SIFON | Salida sanitaria sifón de piso 2"
|  | CUA-1-0-2 | Cuadrilla 1-0-2 | HORA | 31400 | 1 | 1.5 | 20933.3333
|  | SOLDQ | Soldadura química pvc 1/128 | UN | 3000 | 1 | 3 | 1000
|  | LIMPIA | Limpiador tuberia pvc 1/128 | UN | 2000 | 1 | 3 | 666.6667
|  | ACCE2S | Accesorio sanitario 2" | UND | 4160 | 1 | 1 | 4160
|  | TUB2S | Tuberia sanitaria 2" | ML | 4500 | 1.5 | 1 | 6750
|  | REJILLA | Rejilla metalica | UND | 2000 | 1 | 1 | 2000
|  | HERRAM | Herramienta menor | %MO | 20933.3333 | 5 | 1 | 1046.6667
36556.6667
3.6.3.4.2 | Subbase granular SBG con CBR entre 20-30 %, pagado en m3
|  | HERRAM | Herramienta menor | %MO | 1570 | 5 | 1 | 78.5
|  | MOTONI | Motoniveladora | HORA | 120000 | 1 | 20 | 6000
|  | CARROT | Carrotanque irrigador | HORA | 70000 | 1 | 20 | 3500
|  | VIBROC | Vibrocompactador tandem | HORA | 80000 | 1 | 20 | 4000
|  | SUBGRA | Subbase granular 50-50% | M3 | 39000 | 1.25 | 1 | 48750
|  | CUA-1-0-2 | Cuadrilla 1-0-2 | HORA | 31400 | 1 | 20 | 1570
63898.5
SUMICONV | Sumidero convencional tipo Empopasto, pagado por Unidad.
|  | HERRAM | Herramienta menor | %MO | 188400 | 5 | 1 | 9420
|  | CONCRE-D | Concreto D 3000 psi 1:2:3 + 5% desperdicio | M3 | 302968 | 0.25 | 1 | 75742
|  | MOR-14 | Mortero 1-4 + 5% desperdicio | M3 | 310606.8 | 0.2 | 1 | 62121.36
|  | LADCOM | Ladrillo comun 6 x 12 x 25 | UN | 540 | 300 | 1 | 162000
|  | TAPASUM | Tapa sumidero convencional cto reforzado 1.08 x 0.6 x 0.1 | UN | 77775.9216 | 1 | 1 | 77775.9216
|  | REJSUM | Rejilla sumidero convenc 1.0 x 0.4 | UN | 166000 | 1 | 1 | 166000
|  | CUA-1-0-2 | Cuadrilla 1-0-2 | HORA | 31400 | 6 | 1 | 188400
|  | COD10C | Accesorio codo concreto 10" | UN | 294201 | 1 | 1 | 294201
|  | MOR-13 | Mortero 1-3 + 5% desperdicio | M3 | 382760 | 0.18 | 1 | 68896.8
1104557.0816
LOSETA | Suministro e instalación adoquin en cemento, de uso peatonal de forma loseta lisa, dimensiones 40 X 40 X 6cm, pagado por m2
|  | LOSE40 | loseta lista cemento 40x40x6 uso peatonal | M2 | 47700 | 1.03 | 1 | 49131
|  | MOR-13 | Mortero 1-3 + 5% desperdicio | M3 | 382760 | 0.015 | 1 | 5741.4
|  | CUA-0-1-4 | Cuadrilla 0-1-4 | HORA | 47200 | 1 | 5 | 9440
|  | HERRAM | Herramienta menor | %MO | 9440 | 5 | 1 | 472
64784.4
BAJACAMA | Suministro e instalación de bajante para canal amazonas pagado por ML
|  | BAJANCAM | Bajante para canal amazonas x3 m | UND | 46020 | 1 | 3 | 15340
|  | CUA-1-0-2 | Cuadrilla 1-0-2 | HORA | 31400 | 1 | 6 | 5233.3333
|  | HERRAM | Herramienta menor | %MO | 5233.3333 | 5 | 1 | 261.6667
20835
3.3.9.8 | Suministro e instalación de caballete en asbesto cemento
|  | HERRAM | Herramienta menor | %MO | 3140 | 5 | 1 | 157
|  | CUA-1-0-2 | Cuadrilla 1-0-2 | HORA | 31400 | 1 | 10 | 3140
|  | GANTAC6 | Ganchos teja AC | UND | 400 | 2 | 1 | 800
|  | CABALLETE | Caballete en asbesto cemento | UND | 31361 | 1 | 1 | 31361
35458
CANALAMA | Suministro e instalacion de canal tipo amazonas
|  | CANALAMA | Canal tipo amazonas | ML | 29487 | 1 | 1 | 29487
|  | CUA-1-0-2 | Cuadrilla 1-0-2 | HORA | 31400 | 1 | 6 | 5233.3333
|  | HERRAM | Herramienta menor | %MO | 5233.3333 | 5 | 1 | 261.6667
|  | UNIONCAN | Union canal amazonas | UND | 14500 | 1 | 3 | 4833.3333
39815.3333
CANCHA | Suministro e instalación de cancha multifuncional para polideportivo incluye tubos para voleibol, mallas y logotipos pintura anticorrosivo y esmalte
|  | CUA-1-0-2 | Cuadrilla 1-0-2 | HORA | 31400 | 2 | 1 | 62800
|  | MALLAS | Mallas en nylon para cancha multifuncional | UND | 130000 | 1 | 1 | 130000
|  | LOGOS | Logotipos | UND | 45000 | 2 | 1 | 90000
|  | CANCHA | Cancha multifuncional y tubos voleibol | UND | 3550000 | 1 | 1 | 3550000
|  | HERRAM | Herramienta menor | %MO | 62800 | 5 | 1 | 314000 | SE ANEXA HERRAMIENTA MENOR
4146800
CORREA | Suministro e instalación de correa metalica triangular con celosia en varilla 3/8" y refuerzo inferior de 1/2" | [7 empty] | ESPECIFICACION DE DETALLE - POSIBLE ELIMINAR
|  | CUA-1-0-2 | Cuadrilla 1-0-2 | HORA | 31400 | 1 | 10 | 3140
|  | CORREA | Correa metalica tipo triangular | ML | 42000 | 1 | 1 | 42000
|  | HERRAM | Herramienta menor | %MO | 3140 | 5 | 1 | 157
|  | PINTANT | Pintura anticorrosiva | GAL | 30000 | 0.05 | 1 | 1500
|  | PINTUESM | Pintura esmalte | GAL | 43000 | 0.05 | 1 | 2150
48947
CORREACAJON | Suministro e instalación de correa ondulada perfil C 160*120*1,9 mm pintada en anticorrosivo y esmalte pagada por ML según diseño | [7 empty] | ESPECIFICACION DE DISEÑO - POSIBLE ELIMINAR
|  | PINTUESM | Pintura esmalte | GAL | 43000 | 0.2 | 1 | 8600
|  | PINTANT | Pintura anticorrosiva | GAL | 30000 | 0.2 | 1 | 6000
|  | CUA-1-0-8 | Cuadrilla 1-0-8 | HORA | 85400 | 0.7 | 2 | 29890
|  | HERRAM | Herramienta menor | %MO | 29890 | 5 | 1 | 1494.5
|  | PER160 | Perfil PHR 160*120*1,9 mm | ML | 19600 | 2 | 1 | 39200
|  | SOLD718 | Soldadura 70-18 | KG | #N/A | 0.3 | 1 | #N/A
#N/A
POLICARBONA | Suministro e instalación de cubierta en policarbonato calibre 6 mm pagado en m2
|  | POLICARBO | Policarbonato Multiwall roofing polishade | M2 | 39000 | 1.1 | 1 | 42900
|  | CONECPOLIC | Conectores policarbonato | UND | 10000 | 1 | 1 | 10000
|  | CUA-1-0-2 | Cuadrilla 1-0-2 | HORA | 31400 | 1 | 1 | 31400
|  | HERRAM | Herramienta menor | %MO | 31400 | 5 | 1 | 1570
85870
CUBIERTAAC | Suministro e instalacion de cubierta en teja AC incluye accesorios
|  | HERRAM | Herramienta menor | %MO | 10466.6667 | 5 | 1 | 523.3333
|  | TEJAAC6 | Teja AC No 6 | UND | #N/A | 1 | 1.45 | #N/A
|  | CUA-1-0-2 | Cuadrilla 1-0-2 | HORA | 31400 | 1 | 3 | 10466.6667
|  | GANTAC6 | Ganchos teja AC | UND | 400 | 4 | 1 | 1600
#N/A
3.3.9.7.1 | Suministro e instalacion de cubierta en teja tipo Española fibrocemento incluye accesorios
|  | TEJAESP | Teja tipo española fibrocemento | UN | 61500 | 1 | 1.45 | 42413.7931
|  | CUA-1-0-2 | Cuadrilla 1-0-2 | HORA | 31400 | 1 | 3 | 10466.6667
|  | GANTAC6 | Ganchos teja AC | UND | 400 | 4 | 1 | 1600
|  | HERRAM | Herramienta menor | %MO | 10466.6667 | 5 | 1 | 523.3333
55003.7931
TUBOPAS2" | Suministro e instalación de ductos tub P.V.C. 2" para sonido e intalaciones
|  | TUBCON2 | Tuberia conduit 2" | ML | 6300 | 1 | 1 | 6300
|  | LIMPIA | Limpiador tuberia pvc 1/128 | UN | 2000 | 1 | 3 | 666.6667
|  | SOLDQ | Soldadura química pvc 1/128 | UN | 3000 | 1 | 3 | 1000
|  | ACCESCON2 | Accesorio conduit 2" | UND | 10600 | 1 | 3 | 3533.3333
|  | CUA-1-0-2 | Cuadrilla 1-0-2 | HORA | 31400 | 1 | 9 | 3488.8889
|  | HERRAM | Herramienta menor | %MO | 3488.8889 | 5 | 1 | 174.4444
15163.3333
GEODREN100 | Suministro e instalacion de geodren (H=0,6 m) incluye tubo de drenaje de 100 mm
|  | GEODRE100 | Geodren circular 100 mm | ML | 39500 | 1 | 1 | 39500
|  | TRITUR | Triturado seleccionado | M3 | 38000 | 0.15 | 1 | 5700
|  | AREBLA | Arena blanca | M3 | 43000 | 0.15 | 1 | 6450
|  | CUA-1-2-12 | Cuadrilla 1-2-12 | HORA | 143800 | 1 | 6 | 23966.6667
|  | HERRAM | Herramienta menor | %MO | 23966.6667 | 5 | 1 | 1198.3333
76815
GUARDAES | Suministro e instalacion de Guaradaescoba en ceramica de 7,5 cm pagado en ML
|  | HERRAM | Herramienta menor | %MO | 9420 | 5 | 1 | 471
|  | CUA-1-0-2 | Cuadrilla 1-0-2 | HORA | 31400 | 0.3 | 1 | 9420
|  | PEGACOR | Pegacor | KG | 950 | 0.5 | 1 | 475
|  | GUARDAE | Guardaescoba de 7,5 cm | ML | 6400 | 1 | 1 | 6400
16766
PISOALF | Suministro e instalación de Lámina Alfajor 2.5mm para piso, incluye pintura, pagado por m2.
|  | CUA-1-0-2 | Cuadrilla 1-0-2 | HORA | 31400 | 1 | 2 | 15700
|  | PINTANT | Pintura anticorrosiva | GAL | 30000 | 1 | 20 | 1500
|  | PINTEXT | Pintura uso exterior | GAL | 44000 | 1 | 20 | 2200
|  | EQUSO | Equipo de soldadura | DIA | 7000 | 1 | 50 | 140
|  | LAMALF | Lámina alfajor 2.5mm | M2 | 85000 | 1 | 1 | 85000
|  | HERRAM | Herramienta menor | %MO | 15700 | 5 | 1 | 785
|  | SOLD718 | Soldadura 70-18 | KG | #N/A | 1 | 1 | #N/A
#N/A
3.3.12.9.40 | Suministro e instalación de lavamanos blanco pagado por und
|  | GRIFERIA | Griferia | UND | 34300 | 1 | 1 | 34300
|  | CUA-0-1-0 | Cuadrilla 0-1-0 | HORA | 11200 | 4 | 1 | 44800
|  | HERRAM | Herramienta menor | %MO | 44800 | 5 | 1 | 2240
|  | LAVAMANOS | Lavamanos blanco con grifería, sifon y acoples | UND | 90000 | 1 | 1 | 90000
|  | PEGACOR | Pegacor | KG | 950 | 2 | 1 | 1900
173240
LAVAPLATOS | Suministro e instalación de lavaplatos en acero inoxidable pagado por und
|  | GRIFERIA | Griferia | UND | 34300 | 1 | 1 | 34300
|  | CUA-0-1-0 | Cuadrilla 0-1-0 | HORA | 11200 | 3 | 1 | 33600
|  | HERRAM | Herramienta menor | %MO | 33600 | 5 | 1 | 1680
|  | LAVAPLATOS | Lavaplatos en acero inoxidable | UND | 105000 | 1 | 1 | 105000
|  | PEGACOR | Pegacor | KG | 950 | 2 | 1 | 1900
176480
MALLPRO | Suministro e instalación de malla de protección contra caidas y para descanso de operación y mantenimiento. | [7 empty] | SE ACTUALIZA PRECIO, PERO NOS E TIENE ACCESO A DISEÑO
|  | ANG 1 - 1/8 | Angulo de 1 x 1/8" | ML | 3682.1667 | 6.5 | 1 | 23934.0833
|  | CUA-0-1-4 | Cuadrilla 0-1-4 | HORA | 47200 | 2 | 1 | 94400
|  | PINTEXT | Pintura uso exterior | GAL | 44000 | 2 | 10 | 8800
|  | MALLA10 | Malla eslabonada cal 10 | M2 | #N/A | 2.2 | 1 | #N/A
|  | SOLD718 | Soldadura 70-18 | KG | #N/A | 2.5 | 1 | #N/A
|  | EQUSO | Equipo de soldadura | DIA | 7000 | 1 | 32 | 218.75
|  | PINTANT | Pintura anticorrosiva | GAL | 30000 | 2 | 10 | 6000
|  | HERRAM | Herramienta menor | %MO | 94400 | 5 | 1 | 4720 | SE ANEXA HERRAMIENTA MENOR
#N/A
GEOEROS | Suministro e instalacion de mantos permanentes para control de erosión y refuerzo de vegetación pagado por M2.
|  | HERRAM | Herramienta menor | %MO | 4720 | 5 | 1 | 236
|  | CUA-0-1-4 | Cuadrilla 0-1-4 | HORA | 47200 | 1 | 10 | 4720
|  | TERRATRAC | Manto permanente erosion y refuerzo vegetacion | M2 | 19500 | 1.15 | 1 | 22425
|  | ACER14 | Acero 1/4" | KG | 2930 | 1.1 | 1 | 3223
30604
SINTETICO | Suministro e instalación de material sintetico, pagado en m2
|  | SINTETICO | Recubrimiento sintetico sobre asfalto | M2 | 232000 | 1 | 1 | 232000 | ANEXAR CUADRILLA?
|  | CUA-0-0-1 | Cuadrilla 0-0-1 | HORA | 9000 | 1 | 4 | 2250
|  | HERRAM | Herramienta menor | %MO | 2250 | 5 | 1 | 112.5
234362.5
3.3.10.5.5 | Suministro e instalación de piso en cerámica nacional, con dimensiones de 30x30 cm, pagado en m2.
|  | CUA-1-0-2 | Cuadrilla 1-0-2 | HORA | 31400 | 0.7 | 1 | 21980
|  | CERAMIC | Ceramica de 30x30 | M2 | 33336 | 1 | 1 | 33336
|  | HERRAM | Herramienta menor | %MO | 21980 | 5 | 1 | 1099
|  | PEGACOR | Pegacor | KG | 950 | 3.5 | 1 | 3325
59740
3.3.10.1.37 | Suministro e instalación de piso en granito, tipo café báltico, espesor 1 cm, pagado en m2.
|  | GRANITO | Granito lavado | KG | 550 | 26 | 1 | 14300 | CAMBIO DE 23 KG A 26 KG
|  | CUA-1-0-2 | Cuadrilla 1-0-2 | HORA | 31400 | 8 | 6 | 41866.6667
|  | CEMENT | Cemento gris portland | KG | 600 | 10 | 1 | 6000
|  | PULIDORA | Pulidora | HORA | 4000 | 8 | 6 | 5333.3333
|  | AGUA | Agua | LT | 120 | 5 | 1 | 600
|  | HERRAM | Herramienta menor | %MO | 41866.6667 | 5 | 1 | 2093.3333
70193.3333
3.3.10.1.383 | Suministro e instalación de piso en pizarra, tipo multicolor, espesor 1 cm, pagado en m2.
|  | CORDIS | Cortadora de disco cto rígido | HORA | 20000 | 1 | 20 | 1000
|  | HERRAM | Herramienta menor | %MO | 31400 | 5 | 1 | 1570
|  | CUA-1-0-2 | Cuadrilla 1-0-2 | HORA | 31400 | 1 | 1 | 31400
|  | PIZNAT | Pizarra natural | M2 | 73350 | 1.05 | 1 | 77017.5
|  | AGUA | Agua | LT | 120 | 2.5 | 1 | 300
|  | ALFALIST | Alfalisto plus | KG | 2100 | 5 | 1 | 10500
121787.5
POZO SEPTICO | Suministro e instalación de pozo septico
|  | HERRAM | Herramienta menor | %MO | 251200 | 5 | 1 | 12560
|  | POZOSEPT | Tanque septico completo 3 tanques | UND | 880000 | 1 | 1 | 880000
|  | CUA-1-0-2 | Cuadrilla 1-0-2 | HORA | 31400 | 8 | 1 | 251200
1143760
3.3.12.8.105 | Suministro e instalación de sanitario blanco, pagado por und.
|  | HERRAM | Herramienta menor | %MO | 44800 | 5 | 1 | 2240
|  | SANITARIO | Sanitario blanco | UND | 195000 | 1 | 1 | 195000
|  | CUA-0-1-0 | Cuadrilla 0-1-0 | HORA | 11200 | 4 | 1 | 44800
|  | PEGACOR | Pegacor | KG | 950 | 2 | 1 | 1900
243940
TEMPLETE | Suministro e instalación de templete en varilla lisa roscada de 1/2" pintada en anticorrosivo y esmalte según diseño | [7 empty] | ESPECIFICACION DE DISEÑO - POSIBLE ELMINAR
|  | VARLISAROS | Varilla lisa roscada 1/2" incluye tuerca | ML | 5500 | 1 | 1 | 5500
|  | CUA-1-0-8 | Cuadrilla 1-0-8 | HORA | 85400 | 1 | 20 | 4270
|  | PINTANT | Pintura anticorrosiva | GAL | 30000 | 0.02 | 1 | 600
|  | HERRAM | Herramienta menor | %MO | 4270 | 5 | 1 | 213.5
|  | PINTUESM | Pintura esmalte | GAL | 43000 | 0.02 | 1 | 860
11443.5
TIERRANEGRA | suministro e instalacion de tierra negra y arena proporcion 50 - 50 pagado por m3
|  | TIERRAN | Tierra negra | M3 | 19000 | 0.5 | 1 | 9500
|  | AREBLA | Arena blanca | M3 | 43000 | 0.5 | 1 | 21500
|  | CUA-1-0-8 | Cuadrilla 1-0-8 | HORA | 85400 | 1 | 10 | 8540
|  | HERRAM | Herramienta menor | %MO | 8540 | 5 | 1 | 427
39967
TUB3 | Suministro e instalación tubería 3", pagado por m.
|  | HERRAM | Herramienta menor | %MO | 2693.3333 | 5 | 1 | 134.6667
|  | SOLDQ | Soldadura química pvc 1/128 | UN | 3000 | 1 | 6 | 500
|  | LIMPIA | Limpiador tuberia pvc 1/128 | UN | 2000 | 1 | 6 | 333.3333
|  | CUA-0-1-1 | Cuadrilla 0-1-1 | HORA | 20200 | 1 | 7.5 | 2693.3333
|  | TUB3S | Tubería pvc 3" sanitaria | ML | 10500 | 1 | 1 | 10500
|  | ACC3P | Accesorios pvc 3" | UN | 4050 | 1 | 6 | 675
14836.3333
TUB4 | Suministro e instalación tubería sanitaria 4", pagado por m.
|  | LIMPIA | Limpiador tuberia pvc 1/128 | UN | 2000 | 1 | 6 | 333.3333
|  | ACC4P | Accesorios pvc 4" | UN | 7480 | 1 | 6 | 1246.6667 | 5% de la Tuberia
|  | CUA-0-1-1 | Cuadrilla 0-1-1 | HORA | 20200 | 1 | 7.5 | 2693.3333
|  | HERRAM | Herramienta menor | %MO | 2693.3333 | 5 | 1 | 134.6667
|  | TUB4S | Tubería pvc 4" sanitaria | ML | 14000 | 1 | 1 | 14000
|  | SOLDQ | Soldadura química pvc 1/128 | UN | 3000 | 1 | 6 | 500
18908
3.3.11.1.5 | Suministro en instalación de enchape en cerámica, de 20 x 20 cm, pagado por m2
|  | CUA-1-0-2 | Cuadrilla 1-0-2 | HORA | 31400 | 1 | 2.25 | 13955.5556
|  | HERRAM | Herramienta menor | %MO | 13955.5556 | 5 | 1 | 697.7778
|  | PEGACOR | Pegacor | KG | 950 | 3.5 | 1 | 3325
|  | AZULEJO | Azulejo 20x20 | M2 | 16000 | 1 | 1 | 16000
33978.3333
PORTICO | Suministro instalacion de portico tipo, columna en perfil cajon PHR 160*305*1,9mm, viga perfil C PHR 160*220*1,9mm incluye platinas pernos de anclaje, pint anticorrosivo y esmalte según diseño. | [7 empty] | ESPECIFICACIONES DE DETALLE - POSIBLE ELIMINAR
|  | PERN3/8*8 | Pernos 3/8"*8" | UND | 1220 | 24 | 1 | 29280
|  | HERRAM | Herramienta menor | %MO | 213500 | 5 | 1 | 10675
|  | CUA-1-0-8 | Cuadrilla 1-0-8 | HORA | 85400 | 2.5 | 1 | 213500
|  | PINTANT | Pintura anticorrosiva | GAL | 30000 | 0.7 | 1 | 21000
|  | SOLD718 | Soldadura 70-18 | KG | #N/A | 3 | 1 | #N/A
|  | PERN5/8*8 | Pernos 5/8"*8" | UND | 4400 | 12 | 1 | 52800
|  | PERN5/8*10 | Pernos 5/8"*10" | UND | 7200 | 8 | 1 | 57600
|  | PLAT1/4 | Platina e=1/4 | M2 | 4000 | 0.037 | 1 | 148
|  | PLAT3/8 | Platina e=3/8 | M2 | 5800 | 0.18 | 1 | 1044
|  | PLAT1/8 | Platina e=1/8 | M2 | 2000 | 1.5 | 1 | 3000
|  | PER220 | Perfil PHR 220*160*1,9 mm | ML | 26200 | 9.7 | 1 | 254140
|  | PER305 | Perfil PHR 305*160*1,9mm | ML | 32095 | 8.31 | 1 | 266709.45
|  | PERN5/8*700 | Pernos 5/8"*700 mm | UND | 9500 | 10 | 1 | 95000
|  | PINTUESM | Pintura esmalte | GAL | 43000 | 0.7 | 1 | 30100
#N/A
TABLERO4 | Tablero 4 breakers 20 amperios
|  | CUA-1-0-1 | Cuadrilla 1-0-1 | HORA | 22400 | 1 | 1 | 22400
|  | HERRAM | Herramienta menor | %MO | 22400 | 5 | 1 | 1120
|  | BREAKER | Brake electrico 20 amperios | UND | 12500 | 4 | 1 | 50000
|  | TABLERO | Tablero 4 breakers 20 amperios | UND | 47160 | 1 | 1 | 47160
120680
TAPCAJ | Tapa cajilla de inspección 0.8 x 0.8 x 0.1 en concreto reforzado
|  | CUA-0-1-1 | Cuadrilla 0-1-1 | HORA | 20200 | 1.5 | 1 | 30300
|  | ACER12 | Acero 1/2" | KG | 2930 | 11.5 | 1 | 33695
|  | ALAMAM | Alambre de amarre | KG | 4500 | 1 | 1 | 4500
|  | CLAVOS | Clavos | LB | 1900 | 0.2 | 1 | 380
|  | CONCRE-D | Concreto D 3000 psi 1:2:3 + 5% desperdicio | M3 | 302968 | 0.064 | 1 | 19389.952
|  | HERRAM | Herramienta menor | %MO | 30300 | 5 | 1 | 1515
|  | TABLA | Tabla comun 25cm x 260cm | UN | 8200 | 0.65 | 1 | 5330
95109.952
TAPASUM | Tapa sumidero convencional cto reforzado 1.1 X 0.6 X 0.07m
|  | TABLA | Tabla comun 25cm x 260cm | UN | 8200 | 0.4 | 1 | 3280
|  | ACER12 | Acero 1/2" | KG | 2930 | 9.66 | 1 | 28303.8
|  | CONCRE-D | Concreto 21 Mpa 1:2:3 + 5% desperdicio | M3 | 302968 | 0.0462 | 1 | 13997.1216
|  | HERRAM | Herramienta menor | %MO | 30300 | 5 | 1 | 1515
|  | CUA-0-1-1 | Cuadrilla 0-1-1 | HORA | 20200 | 1.5 | 1 | 30300
|  | CLAVOS | Clavos | LB | 1900 | 0.2 | 1 | 380
77775.9216
TOMAS | Tomas dobles para incrustar alambre de cobre No. 10
|  | CAJARECTAN | Cajilla rectangular | UND | 1900 | 1 | 1 | 1900
|  | CUA-1-0-2 | Cuadrilla 1-0-2 | HORA | 31400 | 1 | 1.5 | 20933.3333
|  | HERRAM | Herramienta menor | %MO | 20933.3333 | 5 | 1 | 1046.6667
|  | TOMADOBLE | Toma doble | UND | 5400 | 1 | 1 | 5400
|  | ALAMB10COB | Alambre de cobre THHN No 10 | ML | 2500 | 12 | 1 | 30000
|  | TUB1/2CONDU | Tuberia PVC conduit 1/2" | ML | 1500 | 6 | 1 | 9000
68280
3.3.1.6.1 | Trazado sobre terreno, pagado en m2
|  | HERRAM | Herramienta menor | %MO | 303 | 5 | 1 | 15.15
|  | CUA-0-1-1 | Cuadrilla 0-1-1 | HORA | 20200 | 0.015 | 1 | 303
|  | CLAVOS | Clavos | LB | 1900 | 1 | 10 | 190
|  | ESTACA | Estacas 40cm | UN | 700 | 1 | 1 | 700
|  | EQUTOP | Equipo de topografía | HORA | 11000 | 0.02 | 1 | 220
1428.15
3.6.6.12.3 | Tuberia estructurada 10", pagado en m.
|  | HERRAM | Herramienta menor | %MO | 6280 | 5 | 1 | 314
|  | CUA-1-0-2 | Cuadrilla 1-0-2 | HORA | 31400 | 1 | 5 | 6280
|  | TUBC10 | Tuberia estructurada PVC 10" | ML | 38160 | 1.03 | 1 | 39304.8
45898.8
3.6.6.12.6 | Tubería clase I de concreto simple de diámetro 16", pagado en m.
|  | HERRAM | Herramienta menor | %MO | 47200 | 5 | 1 | 2360
|  | CUA-0-1-4 | Cuadrilla 0-1-4 | HORA | 47200 | 1 | 1 | 47200 | Cambio de cuadrilla 1-0-4
|  | MOR-13 | Mortero 1-3 + 5% desperdicio | M3 | 382760 | 0.012 | 1 | 4593.12
|  | TUBC16 | Tubería concreto 16" tipo I | ML | 110000 | 1.1 | 1.1 | 110000
164153.12
3.6.6.12.9 | Tubería clase I de concreto simple de diámetro 24", pagado en m.
|  | MOR-13 | Mortero 1-3 + 5% desperdicio | M3 | 382760 | 0.015 | 1 | 5741.4
|  | CUA-0-1-4 | Cuadrilla 0-1-4 | HORA | 47200 | 1.5 | 1 | 70800
|  | TUBC24 | Tuberia concreto 24" tipo I | ML | 235500 | 1.1 | 1.1 | 235500
|  | HERRAM | Herramienta menor | %MO | 70800 | 5 | 1 | 3540
315581.4
TUB6CON | Tuberia estructurada 6", pagado en m.
|  | HERRAM | Herramienta menor | %MO | 5233.3333 | 5 | 1 | 261.6667
|  | CUA-1-0-2 | Cuadrilla 1-0-2 | HORA | 31400 | 1 | 6 | 5233.3333
|  | TUBC6 | Tuberia estructurada PVC 6" | ML | 20000 | 1.03 | 1 | 20600
26095
TUB8CON | Tuberia estructurada 8", pagado en m.
|  | CUA-1-0-2 | Cuadrilla 1-0-2 | HORA | 31400 | 1 | 5 | 6280
|  | TUBC8 | Tuberia estructurada PVC 8" | ML | 26500 | 1.03 | 1 | 27295
|  | HERRAM | Herramienta menor | %MO | 6280 | 5 | 1 | 314
33889
3.6.6.13.4 | Tubería de concreto reforzado, clase I de diámetro 36", pagado en m.
|  | MOR-13 | Mortero 1-3 + 5% desperdicio | M3 | 382760 | 0.3 | 1 | 114828
|  | CUA-0-1-4 | Cuadrilla 0-1-4 | HORA | 47200 | 2 | 1 | 94400
|  | TUB36 | Tubería concreto 36" tipo I | ML | 422450 | 1.1 | 1 | 464695
|  | HERRAM | Herramienta menor | %MO | 94400 | 5 | 1 | 4720
678643
VALLA | Valla informativa lam cal 22 dimensiones 1.5 x 1.0 incluye torres en angulo pagado por unidad
|  | VALLA | Valla informativa lam c-22 1.5x1.0 | UN | 165360 | 1 | 1 | 165360
|  | CUA-0-0-1 | Cuadrilla 0-0-1 | HORA | 9000 | 1 | 6 | 1500
166860
VENTANA | Ventana metalica cal 20 instalada, pintada con anticorrosivo y esmalte
|  | HERRAM | Herramienta menor | %MO | 10466.6667 | 5 | 1 | 523.3333
|  | CUA-1-0-2 | Cuadrilla 1-0-2 | HORA | 31400 | 1 | 3 | 10466.6667
|  | VENTANA | Ventana metalica cal 20 | M2 | 73000 | 1 | 1 | 73000
|  | PINTANT | Pintura anticorrosiva | GAL | 30000 | 1 | 25 | 1200
|  | PINTUESM | Pintura esmalte | GAL | 43000 | 1 | 25 | 1720
86910
VIDRIO | Vidrio de 4 mm instalado
|  | VIDRIO 4 MM | Vidrio 4 mm | M2 | 28000 | 1 | 1 | 28000
|  | CUA-1-0-2 | Cuadrilla 1-0-2 | HORA | 31400 | 1 | 5 | 6280
|  | HERRAM | Herramienta menor | %MO | 6280 | 5 | 1 | 314
34594
3.3.6.7.2 | Viga aérea, en concreto de resistencia 21 Mpa, pagada en m3
|  | MEZCLA | Mezcladora trompo | HORA | 6000 | 1 | 1 | 6000
|  | FORMVA | Formaleta de viga aérea | M2 | 48810.4545 | 9.16 | 1 | 447103.7636
|  | CUA-1-0-8 | Cuadrilla 1-0-8 | HORA | 85400 | 4.4 | 1 | 375760
|  | VIBCON | Vibrador de concreto 1000 RPM | HORA | 5000 | 1 | 1 | 5000
|  | CONCRE-D | Concreto 21 Mpa 1:2:3 + 5% desperdicio | M3 | 302968 | 1 | 1 | 302968
|  | HERRAM | Herramienta menor | %MO | 375760 | 5 | 1 | 18788
1155619.7636
VICONA | Viga confinamiento transversal adoquín, concreto 21 Mpa, 0,15 X 0,30, 1 varilla de 1", Tuberia PVC 1/2" pagado por metro lineal.
|  | FORMVCON | Formaleta viga de confinamiento | M2 | 7479 | 0.6 | 1 | 4487.4
|  | CUA-1-0-2 | Cuadrilla 1-0-2 | HORA | 31400 | 0.6 | 1 | 18840
|  | MEZCLA | Mezcladora trompo | HORA | 6000 | 0.1 | 1 | 600
|  | HERRAM | Herramienta menor | %MO | 18840 | 5 | 1 | 942
|  | CONCRE-D | Concreto 21 Mpa 1:2:3 + 5% desperdicio | M3 | 302968 | 0.045 | 1 | 13633.56
|  | ACER1P | Acero 1" | KG | 2930 | 4 | 1 | 11720
|  | TUBPVC1/2 | Tuberia PVC 1/2" | ML | 1600 | 0.45 | 1 | 720
50942.96
3.3.6.7.4 | Viga sobre muro, en concreto de resistencia 21 Mpa, pagada en m3
|  | VIBCON | Vibrador de concreto 1000 RPM | HORA | 5000 | 1 | 1 | 5000
|  | CONCRE-D | Concreto 21 Mpa 1:2:3 + 5% desperdicio | M3 | 302968 | 1 | 1 | 302968
|  | HERRAM | Herramienta menor | %MO | 262400 | 5 | 1 | 13120
|  | MEZCLA | Mezcladora trompo | HORA | 6000 | 1 | 1 | 6000
|  | FORMVMURO | Formaleta viga sobre muro | M2 | 29786.7273 | 6.7 | 1 | 199571.0727
|  | CUA-1-0-8 | Cuadrilla 1-0-8 | HORA | 65600 | 4 | 1 | 262400
789059.0727
Pintura para exterior
|  | PINTEXT | Pintura para uso exterior | GAL | 44000 | 1 | 20 | 2200
|  | HERRAM | Herramienta menor | UN | 3280 | 1 | 1 | 3280
|  | CUA-0-1-1 | Cuadrilla 1-0-2 | HORA | 65600 | 1 | 14 | 4685.7143
10165.7143
Lamina
Aislamiento
Note on D72: Olga: Cambiar el nombre por polisombra verde

## UNITARIOS MALLA VIAL URBANA (hidden)
Codigo_unitario | Descripcion_unitario | Codigo_basico | Descripcion_basico | Unidad_basico | Precio_basico | cantidad | Rendimiento | Valor
CORTEASF | Corte pavimento asfáltico con cortadora, pagado por ml
|  | CORDIS | Cortadora de disco cto rígido | HORA | 20000 | 1 | 6 | 3333.3333
|  | CUA-0-0-1 | Cuadrilla 0-0-1 | HORA | 9000 | 1 | 6 | 1500
|  | AGUA | Agua | LT | 120 | 1.465 | 1 | 175.8
|  | GASOLINA | Gasolina | GAL | 6990 | 1 | 9.2285 | 757.4362
5766.5695
CORTERIG | Corte pavimento rígido con cortadora, pagado por ml
|  | CORDIS | Cortadora de disco cto rígido | HORA | 20000 | 1 | 6 | 3333.3333
|  | CUA-0-0-1 | Cuadrilla 0-0-1 | HORA | 9000 | 1 | 10 | 900
|  | AGUA | Agua | LT | 120 | 1.5 | 1 | 180
|  | GASOLINA | Gasolina | GAL | 6990 | 1 | 15 | 466
4879.3333
3.6.1.3.31 | Demolición pavimento asfáltico pagado por m3
|  | CUA-0-1-4 | Cuadrilla 0-1-4 | HORA | 47200 | 1 | 3 | 15733.3333
|  | COMPRE | Compresor | HORA | 72000 | 1 | 3 | 24000
|  | HERRAM | Herramienta menor | %MO | 15733.3333 | 5 | 1 | 786.6667
40520
3.6.1.3.23 | Demolición pavimento hidráulico pagado por m3
|  | CUA-0-1-4 | Cuadrilla 0-1-4 | HORA | 47200 | 1 | 1.5 | 31466.6667
|  | HERRAM | Herramienta menor | %MO | 31466.6667 | 5 | 1 | 1573.3333
|  | COMPRE | Compresor | HORA | 72000 | 1 | 1.5 | 48000
81040
3.6.6.1.1 | Excavaciones a mano varias sin clasificar, pagado en m3, profundidad < 2 m, en seco.
|  | CUA-0-1-4 | Cuadrilla 0-1-4 | HORA | 47200 | 1 | 3.5 | 13485.7143
|  | HERRAM | Herramienta menor | %MO | 13485.7143 | 5 | 1 | 674.2857
14160
3.6.2.1.5 | Excavacion mecanica en material comun de la explanacion, canales y prestamos, pagado en m3.
|  | RETRO | Retroexcavadora | HORA | 105000 | 1 | 15 | 7000
7000
3.2.1.6.2 | Retiro y disposicion de material sobrante, pagado por m3
|  | VOLQUE | Volqueta | HORA | 52000 | 1 | 6 | 8666.6667
|  | HERRAM | Herramienta menor | %MO | 7866.6667 | 5 | 1 | 393.3333
|  | ESCMUN | Pago escombrera | M3 | 4000 | 1.35 | 1 | 5400
|  | CUA-0-1-4 | Cuadrilla 0-1-4 | HORA | 47200 | 1 | 6 | 7866.6667
22326.6667
3.6.8.2.4 | Geotextil tipo tejido, con resistencia a la tension de 310 lb, abertura de 0.3 mm, permeabilidad de 9.9*10^-2 cm/s, y espesor de 1.05 mm, pagado en m2
|  | HILO | Hilo coser grueso | ML | 300 | 1.8 | 1 | 540
|  | GEOTEJ | Geotextil T2400 330 lb resistencia | M2 | 4700 | 1.1 | 1 | 5170
|  | HERRAM | Herramienta menor | %MO | 1573.3333 | 5 | 1 | 78.6667
|  | CUA-0-1-4 | Cuadrilla 0-1-4 | HORA | 47200 | 1 | 30 | 1573.3333
7362
3.6.3.2.1 | Afirmado, pagado en m3
|  | RECEBO | Recebo material seleccionado | M3 | 27000 | 1.2 | 1 | 32400
|  | HERRAM | Herramienta menor | %MO | 1570 | 5 | 1 | 78.5
|  | CUA-1-0-2 | Cuadrilla 1-0-2 | HORA | 31400 | 1 | 20 | 1570
|  | MOTONI | Motoniveladora | HORA | 120000 | 1 | 20 | 6000
|  | AGUA | Agua | LT | 120 | 25 | 1 | 3000
|  | VIBROC | Vibrocompactador tandem | HORA | 80000 | 1 | 20 | 4000
|  | CARROT | Carrotanque irrigador | HORA | 70000 | 1 | 20 | 3500
50548.5
3.6.3.4.2 | Subbase granular SBG con CBR entre 20-30 %, pagado en m3
|  | HERRAM | Herramienta menor | %MO | 1256 | 5 | 1 | 62.8
|  | MOTONI | Motoniveladora | HORA | 120000 | 1 | 25 | 4800
|  | CARROT | Carrotanque irrigador | HORA | 70000 | 1 | 25 | 2800
|  | VIBROC | Vibrocompactador tandem | HORA | 80000 | 1 | 25 | 3200
|  | SUBGRA | Subbase granular 50-50% | M3 | 39000 | 1.2 | 1 | 46800
|  | CUA-1-0-2 | Cuadrilla 1-0-2 | HORA | 31400 | 1 | 25 | 1256
58918.8
3.6.3.6.1 | Base granular, pagado en m3
|  | HERRAM | Herramienta menor | %MO | 1570 | 5 | 1 | 78.5
|  | VIBROC | Vibrocompactador tandem | HORA | 80000 | 1 | 20 | 4000
|  | BASGRA | Base granular C.B.R. >=80 | M3 | 45000 | 1.35 | 1 | 60750
|  | CUA-1-0-2 | Cuadrilla 1-0-2 | HORA | 31400 | 1 | 20 | 1570
|  | AGUA | Agua | LT | 120 | 25 | 1 | 3000
|  | CARROT | Carrotanque irrigador | HORA | 70000 | 1 | 20 | 3500
|  | MOTONI | Motoniveladora | HORA | 120000 | 1 | 20 | 6000
78898.5
3.6.4.11.10 | Mezcla en caliente para bacheo MDC (incluye cemento asfaltico), pagado en m3
|  | BENITIN | Compactador manual benitin | HORA | 56100 | 1 | 1.5 | 37400
|  | HERRAM | Herramienta menor | %MO | 19466.6667 | 5 | 1 | 973.3333
|  | ASLIG | Asfalto liquido ligante MC-70 | KG | 3600 | 15 | 1 | 54000
|  | CUA-0-1-2 | Cuadrilla 0-1-2 | HORA | 29200 | 1 | 1.5 | 19466.6667
|  | VOLQUE | Volqueta | HORA | 52000 | 1 | 1 | 52000
|  | CTOASF | Concreto asfaltico | M3 | 406000 | 1.25 | 1 | 507500
671340
CONPAR | Concreto resistencia 21 Mpa, acelerante a 3 días para bacheo, pagado en m3.
|  | ANTISO | Antisol blanco | KG | 5429 | 1.2 | 1 | 6514.8
|  | ACELER | Acelerante de fraguado para concreto | KG | 11000 | 11 | 1 | 121000
|  | HERRAM | Herramienta menor | %MO | 106518.5185 | 5 | 1 | 5325.9259
|  | CONCRE-D | Concreto D 21 MPA + 5% desperdicio | M3 | 302968 | 1 | 1 | 302968
|  | REGVIB | Regla vibratoria | HORA | 9000 | 1 | 1.35 | 6666.6667
|  | MEZCLA | Mezcladora trompo | HORA | 6000 | 1 | 1.35 | 4444.4444
|  | VIBCON | Vibrador de concreto 1000 RPM | HORA | 5000 | 1 | 1.35 | 3703.7037
|  | CUA-1-2-12 | Cuadrilla 1-2-12 | HORA | 143800 | 1 | 1.35 | 106518.5185
557142.0593
3.6.6.17.2 | Bordillos fundidos en sitio con concreto de 17.5 Mpa, altura entre 15-20 cm y espesor de 10 cm , pagado en m.
|  | CONCRE-E | Concreto E 17.5 MPA + 5% desperdicio | M3 | 245669.6 | 0.02 | 1 | 4913.392
|  | MEZCLA | Mezcladora trompo | HORA | 6000 | 1 | 6.5 | 923.0769
|  | ESTACA | Estacas 40cm | UN | 700 | 2 | 1 | 1400
|  | VARE42 | Varenga 4x2 L=2.4m | UN | 2100 | 0.15 | 1 | 315
|  | TABLA | Tabla comun 25cm x 260cm | UN | 8200 | 0.6 | 1 | 4920
|  | CUA-1-0-8 | Cuadrilla 1-0-8 | HORA | 85400 | 1 | 6.5 | 13138.4615
|  | ACER14 | Acero 1/4" | KG | 2930 | 0.45 | 1 | 1318.5
|  | ACER38 | Acero 3/8" | KG | 2930 | 1.232 | 1 | 3609.76
|  | CLAVOS | Clavos | LB | 1900 | 0.08 | 1 | 152
|  | ALAMAM | Alambre de amarre | KG | 4500 | 0.05 | 1 | 225
|  | HERRAM | Herramienta menor | %MO | 13138.4615 | 5 | 1 | 656.9231
31572.1135
3.6.6.17.13 | Bordillos fundidos en sitio con concreto de 17.5 Mpa, altura entre 36-40 cm y espesor de 15 cm , pagado en m.
|  | CLAVOS | Clavos | LB | 1900 | 0.2 | 1 | 380
|  | CUA-1-0-8 | Cuadrilla 1-0-8 | HORA | 85400 | 1 | 5 | 17080
|  | HERRAM | Herramienta menor | %MO | 17080 | 5 | 1 | 854
|  | ACER38 | Acero 3/8" | KG | 2930 | 1.68 | 1 | 4922.4
|  | ALAMAM | Alambre de amarre | KG | 4500 | 0.1 | 1 | 450
|  | ESTACA | Estacas 40cm | UN | 700 | 3 | 1 | 2100
|  | TABLA | Tabla comun 25cm x 260cm | UN | 8200 | 0.74 | 1 | 6068
|  | VARE42 | Varenga 4x2 L=2.4m | UN | 2100 | 0.3 | 1 | 630
|  | CONCRE-E | Concreto E 17.5 MPA + 5% desperdicio | M3 | 245669.6 | 0.06 | 1 | 14740.176
|  | MEZCLA | Mezcladora trompo | HORA | 6000 | 1 | 5 | 1200
|  | ACER14 | Acero 1/2" | KG | 2930 | 2.3 | 1 | 6739
55163.576
3.6.5.2.11 | Suministro y colocacion de Adoquin de concreto, 6 cm de espesor Incluye Base 4 cm de Arena, pagado en m2
|  | ADOQ-6 | Adoquín A25 - 6 cm de altura | M2 | 45000 | 1.03 | 1 | 46350
|  | HERRAM | Herramienta menor | %MO | 17080 | 5 | 1 | 854
|  | CUA-1-0-8 | Cuadrilla 1-0-8 | HORA | 85400 | 1 | 5 | 17080
|  | AREBLA | Arena blanca | M3 | 43000 | 0.044 | 1 | 1892
|  | COMRAN | Compactador manual rana | HORA | 5000 | 1 | 5 | 1000
67176
3.6.5.2.12 | suministro y colocacion de Adoquin de concreto, 8 cm de espesor Incluye Base 4 cm de Arena, pagado en m2
|  | CUA-1-0-8 | Cuadrilla 1-0-8 | HORA | 85400 | 1 | 4 | 21350
|  | ADOQ-8 | Adoquín A25 - 8 cm de altura | M2 | 55000 | 1.03 | 1 | 56650
|  | HERRAM | Herramienta menor | %MO | 21350 | 5 | 1 | 1067.5
|  | COMRAN | Compactador manual rana | HORA | 5000 | 1 | 4 | 1250
|  | AREBLA | Arena blanca | M3 | 43000 | 0.044 | 1 | 1892
82209.5
3.3.6.8.2 | Acero de refuerzo de resistencia 420 Mpa, pagado en Kg
|  | ACER60 | Acero de refuerzo 420 MPA | KG | 2930 | 1.05 | 1 | 3076.5
|  | ALAMAM | Alambre de amarre | KG | 4500 | 0.025 | 1 | 112.5
|  | CUA-0-1-1 | Cuadrilla 0-1-1 | HORA | 20200 | 1 | 20 | 1010
|  | HERRAM | Herramienta menor | %MO | 1010 | 5 | 1 | 50.5
4249.5
JUNPAV | Corte y sellado de juntas pavimento rigido, PAGADO ML
|  | CUA-1-0-0 | Cuadrilla 1-0-0 | HORA | 13400 | 1 | 12.5 | 1072
|  | CORDIS | Cortadora de disco cto rígido | HORA | 20000 | 1 | 12.5 | 1600
|  | HERRAM | Herramienta menor | %MO | 1072 | 5 | 1 | 53.6
|  | SELLAS | Sellasil soporte cordon respaldo | ML | 900 | 0.3 | 1 | 270
|  | MASILL | Masilla carburante 6mm | GAL | 198432 | 0.005 | 1 | 992.16
3987.76
RECSUM | Reconstruccion sumidero tipo empopasto, ancho=1.02 largo=1.24 altura=0,5m, pagado por UN
|  | TAPASUM | Tapa sumidero convencional cto reforzado 1.08 x 0.6 x 0.1 | UN | 77486 | 1 | 1 | 77486
|  | LADCOM | Ladrillo comun 6 x 12 x 25 | UN | 540 | 132 | 1 | 71280
|  | REJSUM | Rejilla sumidero convenc 1.0 x 0.4 | UN | 166000 | 1 | 1 | 166000
|  | MOR-14 | Mortero 1-4 + 5% desperdicio | M3 | 310606.8 | 0.065 | 1 | 20189.442
|  | HERRAM | Herramienta menor | %M0 | 94200 | 5 | 1 | 4710
|  | CUA-1-0-2 | Cuadrilla 1-0-2 | HORA | 31400 | 3 | 1 | 94200
|  | MOR-13 | Mortero 1-3 + 5% desperdicio | M3 | 382760 | 0.025 | 1 | 9569
|  | CONCRE-D | Concreto D 21 Mpa 1:2:3 + 5% desperdicio | M3 | 464958 | 0.1 | 1 | 46495.8
489930.242
3.6.6.18.5 | Anden en concreto, espesor 10 cm, resisitencia 21 Mpa, pagado en m2
|  | MEZCLA | Mezcladora trompo | HORA | 6000 | 1 | 10 | 600
|  | CONCRE-D | Concreto D 21 MPA + 5% desperdicio | M3 | 302968 | 0.1 | 1 | 30296.8
|  | HERRAM | Herramienta menor | %MO | 8540 | 5 | 1 | 427
|  | ESTACA | Estacas 40cm | UN | 700 | 2 | 1 | 1400
|  | CUA-1-0-8 | Cuadrilla 1-0-8 | HORA | 85400 | 1 | 10 | 8540
|  | CLAVOS | Clavos | LB | 1900 | 0.1 | 1 | 190
|  | TABLA | Tabla comun 25cm x 260cm | UN | 8200 | 0.25 | 1 | 2050
43503.8
SUMICONV | Sumidero convencional tipo Empopasto, pagado por Unidad.
|  | HERRAM | Herramienta menor | %MO | 188400 | 5 | 1 | 9420
|  | CONC3000 | Concreto D 21 Mpa 1:2:3 + 5% desperdicio | M3 | 464958 | 0.454 | 1 | 211090.932
|  | MOR-14 | Mortero 1-4 + 5% desperdicio | M3 | 310606.8 | 0.2 | 1 | 62121.36
|  | LADCOM | Ladrillo comun 6 x 12 x 25 | UN | 540 | 435 | 1 | 234900
|  | TAPASUM | Tapa sumidero convencional cto reforzado 1.08 x 0.6 x 0.1 | UN | 77486 | 1 | 1 | 77486
|  | REJSUM | Rejilla sumidero convenc 1.0 x 0.4 | UN | 166000 | 1 | 1 | 166000
|  | CUA-1-0-2 | Cuadrilla 1-0-2 | HORA | 31400 | 6 | 1 | 188400
|  | COD10C | Accesorio codo concreto 10" | UN | 294201 | 1 | 1 | 294201
|  | MOR-13 | Mortero 1-3 + 5% desperdicio | M3 | 382760 | 0.19 | 1 | 72724.4
1316343.692
REALCAM | Reconstrucción de cámaras incluye demolición, Diametro=1.7m Altura=0.5, pagado por unidad.
|  | GUADUA | Guadua | UN | 8900 | 1.75 | 1 | 15575
|  | MOR-13 | Mortero 1-3 + 5% desperdicio | M3 | 382760 | 0.0466 | 1 | 17836.616
|  | LADCOM | Ladrillo comun 6 x 12 x 25 | UN | 540 | 286 | 1 | 154440
|  | CONCRE-D | Concreto D 21 Mpa 1:2:3 + 5% desperdicio | M3 | 464958 | 0.34 | 1 | 158085.72
|  | VARE42 | Varenga 4x2 L=2.4m | UN | 2100 | 0.7 | 1 | 1470
|  | CLAVOS | Clavos | LB | 1900 | 0.5 | 1 | 950
|  | HERRAM | Herramienta menor | %M0 | 188400 | 5 | 1 | 9420
|  | MOR-14 | Mortero 1-4 + 5% desperdicio | M3 | 310606.8 | 0.17 | 1 | 52803.156
|  | TABLA | Tabla comun 25cm x 260cm | UN | 8200 | 0.7 | 1 | 5740
|  | ACER34 | Acero 3/4" | KG | 2930 | 2.7 | 1 | 7911
|  | CUA-1-0-2 | Cuadrilla 1-0-2 | HORA | 31400 | 6 | 1 | 188400
|  | ACER12 | Acero 1/2" | KG | 2930 | 24.7 | 1 | 72371
685002.492
3.6.1.3.13 | Demolicion de concreto estructural, pagado por m3.
|  | CUA-0-1-4 | Cuadrilla 0-1-4 | HORA | 47200 | 1 | 0.9 | 52444.4444
|  | COMPRE | Compresor | HORA | 72000 | 1 | 0.9 | 80000
|  | HERRAM | Herramienta menor | %MO | 52444.4444 | 5 | 1 | 2622.2222
135066.6667
Demolicion de mamposteria pagado por M3
|  | COMPRE | Compresor | HORA | 72000 | 1 | 3 | 24000
|  | HERRAM | Herramienta menor | %MO | 15733.3333 | 5 | 1 | 786.6667
|  | CUA-0-1-4 | Cuadrilla 0-1-4 | HORA | 47200 | 1 | 3 | 15733.3333
40520
TAPASUM | Tapa sumidero convencional cto reforzado 1.1 X 0.6 X 0.07m
|  | TABLA | Tabla comun 25cm x 260cm | UN | 8200 | 0.4 | 1 | 3280
|  | ACER12 | Acero 1/2" | KG | 2930 | 9.66 | 1 | 28303.8
|  | CONCRE-D | Concreto 21 Mpa 1:2:3 + 5% desperdicio | M3 | 302968 | 0.0462 | 1 | 13997.1216
|  | HERRAM | Herramienta menor | %MO | 30300 | 5 | 1 | 1515
|  | CUA-0-1-1 | Cuadrilla 0-1-1 | HORA | 20200 | 1.5 | 1 | 30300
|  | CLAVOS | Clavos | LB | 1900 | 0.2 | 1 | 380
77775.9216

## REPLANTEO GENERAL
PROCESO INFRAESTRUCTURA
NOMBRE DEL FORMATO
ANÁLISIS DE PRECIOS UNITARIOS
| VIGENCIA 15-Mar-18 | VERSIÓN 01 |  | CÓDIGO IN-F-007 |  | PÁGINA
CÓDIGO ÍTEM | DESCRIPCIÓN ÍTEM |  |  |  |  | UNIDAD ÍTEM
REPLANTEO GENERAL | Replanteo general (área menor 1000m2). |  |  |  |  | M2
I. EQUIPO
CÓDIGO | DESCRIPCIÓN | UNIDAD | PRECIO | CANTIDAD | RENDIMIENTO | VALOR PARCIAL
EQUTOP | Equipo de topografía | HORA | 11000 | 1 | 100 | 110
HERRAM | Herramienta menor | %MO | 426 | 5 | 1 | 21.3
[5 empty] | SUB-TOTAL | 131.3
II. MATERIALES
CÓDIGO | DESCRIPCIÓN | UNIDAD | PRECIO | CANTIDAD | RENDIMIENTO | VALOR PARCIAL
CLAVOS | Clavos | LB | 1900 | 0.02 | 1 | 38
ESTACA | Estacas 40cm | UN | 700 | 0.5 | 1 | 350
[5 empty] | SUB-TOTAL | 388
III. MANO DE OBRA
CÓDIGO | DESCRIPCIÓN | UNIDAD | PRECIO | CANTIDAD | RENDIMIENTO | VALOR PARCIAL
CUA-1-1-2 | Cuadrilla 1-1-2 | HORA | 42600 | 1 | 100 | 426
[5 empty] | SUB-TOTAL | 426
IV. TRANSPORTES
DESCRIPCIÓN |  | CANTIDAD | DISTANCIA | M3-KM | TARIFA | VALOR PARCIAL
[5 empty] | SUB-TOTAL | 0
PRECIO UNITARIO TOTAL COSTO DIRECTO | [5 empty] | 945.3
PRECIO UNITARIO TOTAL COSTO DIRECTO AJUSTE AL PESO | [5 empty] | 946
Elaboró: |  | Revisó: |  |  | Aprobó:
_________________________ |  | ___________________________ |  |  | ___________________________

## LOCALIZACIÓN VIAL
PROCESO INFRAESTRUCTURA
NOMBRE DEL FORMATO
ANÁLISIS DE PRECIOS UNITARIOS
| VIGENCIA 15-Mar-18 | VERSIÓN 01 |  | CÓDIGO IN-F-007 |  | PÁGINA
CÓDIGO ÍTEM | DESCRIPCIÓN ÍTEM |  |  |  |  | UNIDAD ÍTEM
LOCALIZACIÓN VIAL | Localización y replanteo para pavimentación de vias |  |  |  |  | ML
I. EQUIPO
CÓDIGO | DESCRIPCIÓN | UNIDAD | PRECIO | CANTIDAD | RENDIMIENTO | VALOR PARCIAL
EQUTOP | Equipo de topografía | HORA | 11000 | 1 | 15 | 733.3333
HERRAM | Herramienta menor | %MO | 2840 | 5 | 1 | 142
[5 empty] | SUB-TOTAL | 875.3333
II. MATERIALES
CÓDIGO | DESCRIPCIÓN | UNIDAD | PRECIO | CANTIDAD | RENDIMIENTO | VALOR PARCIAL
ESTACA | Estacas 40cm | UN | 700 | 0.5 | 1 | 350
CLAVOS | Clavos | LB | 1900 | 0.01 | 1 | 19
[5 empty] | SUB-TOTAL | 369
III. MANO DE OBRA
CÓDIGO | DESCRIPCIÓN | UNIDAD | PRECIO | CANTIDAD | RENDIMIENTO | VALOR PARCIAL
CUA-1-1-2 | Cuadrilla 1-1-2 | HORA | 42600 | 1 | 15 | 2840
[5 empty] | SUB-TOTAL | 2840
IV. TRANSPORTES
DESCRIPCIÓN |  | CANTIDAD | DISTANCIA | M3-KM | TARIFA | VALOR PARCIAL
[5 empty] | SUB-TOTAL | 0
PRECIO UNITARIO TOTAL COSTO DIRECTO | [5 empty] | 4084.3333
PRECIO UNITARIO TOTAL COSTO DIRECTO AJUSTE AL PESO | [5 empty] | 4085
Elaboró: |  | Revisó: |  |  | Aprobó:
_________________________ |  | ___________________________ |  |  | ___________________________

## DESCAPOTE A MANO
PROCESO INFRAESTRUCTURA
NOMBRE DEL FORMATO
ANÁLISIS DE PRECIOS UNITARIOS
| VIGENCIA 15-Mar-18 | VERSIÓN 01 |  | CÓDIGO IN-F-007 |  | PÁGINA
CÓDIGO ÍTEM | DESCRIPCIÓN ÍTEM |  |  |  |  | UNIDAD ÍTEM
DESCAPOTE A MANO | Descapote a mano |  |  |  |  | M2
I. EQUIPO
CÓDIGO | DESCRIPCIÓN | UNIDAD | PRECIO | CANTIDAD | RENDIMIENTO | VALOR PARCIAL
HERRAM | Herramienta menor | %MO | 3366.6667 | 5 | 1 | 168.3333
[5 empty] | SUB-TOTAL | 168.3333
II. MATERIALES
CÓDIGO | DESCRIPCIÓN | UNIDAD | PRECIO | CANTIDAD | RENDIMIENTO | VALOR PARCIAL
[5 empty] | SUB-TOTAL | 0
III. MANO DE OBRA
CÓDIGO | DESCRIPCIÓN | UNIDAD | PRECIO | CANTIDAD | RENDIMIENTO | VALOR PARCIAL
CUA-0-1-1 | Cuadrilla 0-1-1 | HORA | 20200 | 1 | 6 | 3366.6667
[5 empty] | SUB-TOTAL | 3366.6667
IV. TRANSPORTES
DESCRIPCIÓN |  | CANTIDAD | DISTANCIA | M3-KM | TARIFA | VALOR PARCIAL
[5 empty] | SUB-TOTAL | 0
PRECIO UNITARIO TOTAL COSTO DIRECTO | [5 empty] | 3535
PRECIO UNITARIO TOTAL COSTO DIRECTO AJUSTE AL PESO | [5 empty] | 3535
Elaboró: |  | Revisó: |  |  | Aprobó:
_________________________ |  | ___________________________ |  |  | ___________________________

## CERRAMIENTO PREVENTIVO
PROCESO INFRAESTRUCTURA
NOMBRE DEL FORMATO
ANÁLISIS DE PRECIOS UNITARIOS
| VIGENCIA 15-Mar-18 | VERSIÓN 01 |  | CÓDIGO IN-F-007 |  | PÁGINA
CÓDIGO ÍTEM | DESCRIPCIÓN ÍTEM |  |  |  |  | UNIDAD ÍTEM
CERRAMIENTO PREVENTIVO | Cerramiento provisional con guadua y tela de cerramiento h=2 m |  |  |  |  | ML
I. EQUIPO
CÓDIGO | DESCRIPCIÓN | UNIDAD | PRECIO | CANTIDAD | RENDIMIENTO | VALOR PARCIAL
HERRAM | Herramienta menor | %MO | 1442.8571 | 5 | 1 | 72.1429
[5 empty] | SUB-TOTAL | 72.1429
II. MATERIALES
CÓDIGO | DESCRIPCIÓN | UNIDAD | PRECIO | CANTIDAD | RENDIMIENTO | VALOR PARCIAL
POLISOMBRA | Polisombra para cerramiento H=2.00m | ML | 2100 | 1 | 1 | 2100
VARE42 | Varenga 4x2 L=2.4m | UN | 2100 | 0.35 | 1 | 735
CLAVOS | Clavos | LB | 1900 | 0.05 | 1 | 95
GUADUA | Guadua | UN | 8900 | 0.2 | 1 | 1780
[5 empty] | SUB-TOTAL | 4710
III. MANO DE OBRA
CÓDIGO | DESCRIPCIÓN | UNIDAD | PRECIO | CANTIDAD | RENDIMIENTO | VALOR PARCIAL
CUA-0-1-1 | Cuadrilla 0-1-1 | HORA | 20200 | 1 | 14 | 1442.8571
[5 empty] | SUB-TOTAL | 1442.8571
IV. TRANSPORTES
DESCRIPCIÓN |  | CANTIDAD | DISTANCIA | M3-KM | TARIFA | VALOR PARCIAL
[5 empty] | SUB-TOTAL | 0
PRECIO UNITARIO TOTAL COSTO DIRECTO | [5 empty] | 6225
PRECIO UNITARIO TOTAL COSTO DIRECTO AJUSTE AL PESO | [5 empty] | 6225
Elaboró: |  | Revisó: |  |  | Aprobó:
_________________________ |  | ___________________________ |  |  | ___________________________

## CERRAMIENTO ALAMBRE PÚAS
PROCESO INFRAESTRUCTURA
NOMBRE DEL FORMATO
ANÁLISIS DE PRECIOS UNITARIOS
| VIGENCIA 15-Mar-18 | VERSIÓN 01 |  | CÓDIGO IN-F-007 |  | PÁGINA
CÓDIGO ÍTEM | DESCRIPCIÓN ÍTEM |  |  |  |  | UNIDAD ÍTEM
CERRAMIENTO ALAMBRE PÚAS | Cerramiento en poste de madera con 4 hilos de alambre de púas |  |  |  |  | ML
I. EQUIPO
CÓDIGO | DESCRIPCIÓN | UNIDAD | PRECIO | CANTIDAD | RENDIMIENTO | VALOR PARCIAL
HERRAM | Herramienta menor | %MO | 6733.3333 | 5 | 1 | 336.6667
[5 empty] | SUB-TOTAL | 336.6667
II. MATERIALES
CÓDIGO | DESCRIPCIÓN | UNIDAD | PRECIO | CANTIDAD | RENDIMIENTO | VALOR PARCIAL
ALAPUA | Alambre de pua cal 12 | ML | 500 | 4.2 | 1 | 2100
POSTEMADRO | Poste en madera rolliza | ML | 9000 | 1.25 | 1 | 11250
GRAPAS | Grapas | LB | 2400 | 1 | 20 | 120
[5 empty] | SUB-TOTAL | 13470
III. MANO DE OBRA
CÓDIGO | DESCRIPCIÓN | UNIDAD | PRECIO | CANTIDAD | RENDIMIENTO | VALOR PARCIAL
CUA-0-1-1 | Cuadrilla 0-1-1 | HORA | 20200 | 1 | 3 | 6733.3333
[5 empty] | SUB-TOTAL | 6733.3333
IV. TRANSPORTES
DESCRIPCIÓN |  | CANTIDAD | DISTANCIA | M3-KM | TARIFA | VALOR PARCIAL
[5 empty] | SUB-TOTAL | 0
PRECIO UNITARIO TOTAL COSTO DIRECTO | [5 empty] | 20540
PRECIO UNITARIO TOTAL COSTO DIRECTO AJUSTE AL PESO | [5 empty] | 20540
Elaboró: |  | Revisó: |  |  | Aprobó:
_________________________ |  | ___________________________ |  |  | ___________________________

## CERRAMIENTO PANEL YESO
PROCESO INFRAESTRUCTURA
NOMBRE DEL FORMATO
ANÁLISIS DE PRECIOS UNITARIOS
| VIGENCIA 15-Mar-18 | VERSIÓN 01 |  | CÓDIGO IN-F-007 |  | PÁGINA
CÓDIGO ÍTEM | DESCRIPCIÓN ÍTEM |  |  |  |  | UNIDAD ÍTEM
CERRAMIENTO PANEL YESO | Cerramiento provisional en panel yeso una cara, espesor 12.7 mm perfilería Cal 24 |  |  |  |  | M2
I. EQUIPO
CÓDIGO | DESCRIPCIÓN | UNIDAD | PRECIO | CANTIDAD | RENDIMIENTO | VALOR PARCIAL
ANDTUB | Cuerpo de andamio tubular 1.5x1.5 | DIA | 1020 | 1 | 6 | 170
TABLON | Tablón de madera | DIA | 300 | 1 | 6 | 50
HERRAM | Herramienta menor | %MO | 9733.3333 | 5 | 1 | 486.6667
[5 empty] | SUB-TOTAL | 706.6667
II. MATERIALES
CÓDIGO | DESCRIPCIÓN | UNIDAD | PRECIO | CANTIDAD | RENDIMIENTO | VALOR PARCIAL
LAMYE | Lámina en panel yeso 12,7 mm x 2,44 m x 1,22 m. | UN | 23000 | 0.35 | 1 | 8050
PERPARAL | Perfíl paral galv. Cal.24 89x0,6mm de 2,44m | UN | 11000 | 0.71 | 1 | 7810
PERCANAL | Perfíl Canal galv. Cal.24 90x0,6mm de 2,44m | UN | 8580 | 0.43 | 1 | 3689.4
TORCA | Tornillo estructura cabeza plana 8x1/2" | UN | 42 | 20 | 1 | 840
TORSU | Tornillo superboard 8x1 x 1/4" | UN | 70 | 35 | 1 | 2450
CLAVOACER | Clavo de acero estriado 1" | LB | 3900 | 0.2 | 1 | 780
CLAVOFI | Clavo fijador de 1" | UN | 160 | 2 | 1 | 320
[5 empty] | SUB-TOTAL | 23939.4
III. MANO DE OBRA
CÓDIGO | DESCRIPCIÓN | UNIDAD | PRECIO | CANTIDAD | RENDIMIENTO | VALOR PARCIAL
CUA-0-1-2 | Cuadrilla 0-1-2 | HORA | 29200 | 1 | 3 | 9733.3333
[5 empty] | SUB-TOTAL | 9733.3333
IV. TRANSPORTES
DESCRIPCIÓN |  | CANTIDAD | DISTANCIA | M3-KM | TARIFA | VALOR PARCIAL
[5 empty] | SUB-TOTAL | 0
PRECIO UNITARIO TOTAL COSTO DIRECTO | [5 empty] | 34379.4
PRECIO UNITARIO TOTAL COSTO DIRECTO AJUSTE AL PESO | [5 empty] | 34380
Elaboró: |  | Revisó: |  |  | Aprobó:
_____________________ |  | ___________________________________ |  |  | _____________________________

## VALLA
PROCESO INFRAESTRUCTURA
NOMBRE DEL FORMATO
ANÁLISIS DE PRECIOS UNITARIOS
| VIGENCIA 15-Mar-18 | VERSIÓN 01 |  | CÓDIGO IN-F-007 |  | PÁGINA
CÓDIGO ÍTEM | DESCRIPCIÓN ÍTEM |  |  |  |  | UNIDAD ÍTEM
VALLA | Suministro e instalación de valla informativa lamina cal 22 dimensiones 1.5 x 1.0 incluye torres en angulo |  |  |  |  | UN
I. EQUIPO
CÓDIGO | DESCRIPCIÓN | UNIDAD | PRECIO | CANTIDAD | RENDIMIENTO | VALOR PARCIAL
[5 empty] | SUB-TOTAL | 0
II. MATERIALES
CÓDIGO | DESCRIPCIÓN | UNIDAD | PRECIO | CANTIDAD | RENDIMIENTO | VALOR PARCIAL
VALLA | Valla informativa lam c-22 1.5x1.0 | UN | 165360 | 1 | 1 | 165360
SOPORTEV | Soporte para valla en ángulo o similar | UN | 58300 | 1 | 1 | 58300
[5 empty] | SUB-TOTAL | 223660
III. MANO DE OBRA
CÓDIGO | DESCRIPCIÓN | UNIDAD | PRECIO | CANTIDAD | RENDIMIENTO | VALOR PARCIAL
[5 empty] | SUB-TOTAL | 0
IV. TRANSPORTES
DESCRIPCIÓN |  | CANTIDAD | DISTANCIA | M3-KM | TARIFA | VALOR PARCIAL
[5 empty] | SUB-TOTAL | 0
PRECIO UNITARIO TOTAL COSTO DIRECTO | [5 empty] | 223660
PRECIO UNITARIO TOTAL COSTO DIRECTO AJUSTE AL PESO | [5 empty] | 223660
Elaboró: |  | Revisó: |  |  | Aprobó:
_________________________ |  | ___________________________ |  |  | ___________________________

## EXCAVACIÓN MECÁNICA
PROCESO INFRAESTRUCTURA
NOMBRE DEL FORMATO
ANÁLISIS DE PRECIOS UNITARIOS
| VIGENCIA 15-Mar-18 | VERSIÓN 01 |  | CÓDIGO IN-F-007 |  | PÁGINA
CÓDIGO ÍTEM | DESCRIPCIÓN ÍTEM |  |  |  |  | UNIDAD ÍTEM
EXCAVACIÓN MECÁNICA | Excavación mecánica en material común de la explanación, canales y prestamos |  |  |  |  | M3
I. EQUIPO
CÓDIGO | DESCRIPCIÓN | UNIDAD | PRECIO | CANTIDAD | RENDIMIENTO | VALOR PARCIAL
RETRO | Retroexcavadora | HORA | 105000 | 1 | 15 | 7000
[5 empty] | SUB-TOTAL | 7000
II. MATERIALES
CÓDIGO | DESCRIPCIÓN | UNIDAD | PRECIO | CANTIDAD | RENDIMIENTO | VALOR PARCIAL
[5 empty] | SUB-TOTAL | 0
III. MANO DE OBRA
CÓDIGO | DESCRIPCIÓN | UNIDAD | PRECIO | CANTIDAD | RENDIMIENTO | VALOR PARCIAL
[5 empty] | SUB-TOTAL | 0
IV. TRANSPORTES
DESCRIPCIÓN |  | CANTIDAD | DISTANCIA | M3-KM | TARIFA | VALOR PARCIAL
[5 empty] | SUB-TOTAL | 0
PRECIO UNITARIO TOTAL COSTO DIRECTO | [5 empty] | 7000
PRECIO UNITARIO TOTAL COSTO DIRECTO AJUSTE AL PESO | [5 empty] | 7000
Elaboró: |  | Revisó: |  |  | Aprobó:
_________________________ |  | ___________________________ |  |  | ___________________________

## EXCAVACION A MANO <2M
PROCESO INFRAESTRUCTURA
NOMBRE DEL FORMATO
ANÁLISIS DE PRECIOS UNITARIOS
| VIGENCIA 15-Mar-18 | VERSIÓN 01 |  | CÓDIGO IN-F-007 |  | PÁGINA
CÓDIGO ÍTEM | DESCRIPCIÓN ÍTEM |  |  |  |  | UNIDAD ÍTEM
EXCAVACIÓN A MANO <2M | Excavaciones a mano varias sin clasificar, profundidad < 2 m, en seco |  |  |  |  | M3
I. EQUIPO
CÓDIGO | DESCRIPCIÓN | UNIDAD | PRECIO | CANTIDAD | RENDIMIENTO | VALOR PARCIAL
HERRAM | Herramienta menor | %MO | 13485.7143 | 5 | 1 | 674.2857
[5 empty] | SUB-TOTAL | 674.2857
II. MATERIALES
CÓDIGO | DESCRIPCIÓN | UNIDAD | PRECIO | CANTIDAD | RENDIMIENTO | VALOR PARCIAL
[5 empty] | SUB-TOTAL | 0
III. MANO DE OBRA
CÓDIGO | DESCRIPCIÓN | UNIDAD | PRECIO | CANTIDAD | RENDIMIENTO | VALOR PARCIAL
CUA-0-1-4 | Cuadrilla 0-1-4 | HORA | 47200 | 1 | 3.5 | 13485.7143
[5 empty] | SUB-TOTAL | 13485.7143
IV. TRANSPORTES
DESCRIPCIÓN |  | CANTIDAD | DISTANCIA | M3-KM | TARIFA | VALOR PARCIAL
[5 empty] | SUB-TOTAL | 0
PRECIO UNITARIO TOTAL COSTO DIRECTO | [5 empty] | 14160
PRECIO UNITARIO TOTAL COSTO DIRECTO AJUSTE AL PESO | [5 empty] | 14160
Elaboró: |  | Revisó: |  |  | Aprobó:
_________________________ |  | ___________________________ |  |  | ___________________________

## EXCAVACIÓN BAJO AGUA
PROCESO INFRAESTRUCTURA
NOMBRE DEL FORMATO
ANÁLISIS DE PRECIOS UNITARIOS
| VIGENCIA 15-Mar-18 | VERSIÓN 01 |  | CÓDIGO IN-F-007 |  | PÁGINA
CÓDIGO ÍTEM | DESCRIPCIÓN ÍTEM |  |  |  |  | UNIDAD ÍTEM
EXCAVACIÓN BAJO AGUA | Excavaciones varias en material común bajo agua |  |  |  |  | M3
I. EQUIPO
CÓDIGO | DESCRIPCIÓN | UNIDAD | PRECIO | CANTIDAD | RENDIMIENTO | VALOR PARCIAL
MOTOB | Motobomba | HORA | 5600 | 1 | 1 | 5600
HERRAM | Herramienta menor | %MO | 26222.2222 | 5 | 1 | 1311.1111
[5 empty] | SUB-TOTAL | 6911.1111
II. MATERIALES
CÓDIGO | DESCRIPCIÓN | UNIDAD | PRECIO | CANTIDAD | RENDIMIENTO | VALOR PARCIAL
[5 empty] | SUB-TOTAL | 0
III. MANO DE OBRA
CÓDIGO | DESCRIPCIÓN | UNIDAD | PRECIO | CANTIDAD | RENDIMIENTO | VALOR PARCIAL
CUA-0-1-4 | Cuadrilla 0-1-4 | HORA | 47200 | 1 | 1.8 | 26222.2222
[5 empty] | SUB-TOTAL | 26222.2222
IV. TRANSPORTES
DESCRIPCIÓN |  | CANTIDAD | DISTANCIA | M3-KM | TARIFA | VALOR PARCIAL
[5 empty] | SUB-TOTAL | 0
PRECIO UNITARIO TOTAL COSTO DIRECTO | [5 empty] | 33133.3333
PRECIO UNITARIO TOTAL COSTO DIRECTO AJUSTE AL PESO | [5 empty] | 33134
Elaboró: |  | Revisó: |  |  | Aprobó:
_________________________ |  | ___________________________ |  |  | ___________________________

## EXCAVACIÓN EN ROCA
PROCESO INFRAESTRUCTURA
NOMBRE DEL FORMATO
ANÁLISIS DE PRECIOS UNITARIOS
| VIGENCIA 15-Mar-18 | VERSIÓN 01 |  | CÓDIGO IN-F-007 |  | PÁGINA
CÓDIGO ÍTEM | DESCRIPCIÓN ÍTEM |  |  |  |  | UNIDAD ÍTEM
EXCAVACIÓN EN ROCA | Excavaciones varias en roca en seco |  |  |  |  | M3
I. EQUIPO
CÓDIGO | DESCRIPCIÓN | UNIDAD | PRECIO | CANTIDAD | RENDIMIENTO | VALOR PARCIAL
HERRAM | Herramienta menor | %MO | 141600 | 5 | 1 | 7080
[5 empty] | SUB-TOTAL | 7080
II. MATERIALES
CÓDIGO | DESCRIPCIÓN | UNIDAD | PRECIO | CANTIDAD | RENDIMIENTO | VALOR PARCIAL
[5 empty] | SUB-TOTAL | 0
III. MANO DE OBRA
CÓDIGO | DESCRIPCIÓN | UNIDAD | PRECIO | CANTIDAD | RENDIMIENTO | VALOR PARCIAL
CUA-0-1-4 | Cuadrilla 0-1-4 | HORA | 47200 | 3 | 1 | 141600
[5 empty] | SUB-TOTAL | 141600
IV. TRANSPORTES
DESCRIPCIÓN |  | CANTIDAD | DISTANCIA | M3-KM | TARIFA | VALOR PARCIAL
[5 empty] | SUB-TOTAL | 0
PRECIO UNITARIO TOTAL COSTO DIRECTO | [5 empty] | 148680
PRECIO UNITARIO TOTAL COSTO DIRECTO AJUSTE AL PESO | [5 empty] | 148680
Elaboró: |  | Revisó: |  |  | Aprobó:
_________________________ |  | ___________________________ |  |  | ___________________________

## EXCAVACIÓN VARIAS > 2M
PROCESO INFRAESTRUCTURA
NOMBRE DEL FORMATO
ANÁLISIS DE PRECIOS UNITARIOS
| VIGENCIA 15-Mar-18 | VERSIÓN 01 |  | CÓDIGO IN-F-007 |  | PÁGINA
CÓDIGO ÍTEM | DESCRIPCIÓN ÍTEM |  |  |  |  | UNIDAD ÍTEM
EXCAVACIÓN VARIAS > 2M | Excavaciones varias sin clasificar a una profundidad > 2.0 m con entibado. |  |  |  |  | M3
I. EQUIPO
CÓDIGO | DESCRIPCIÓN | UNIDAD | PRECIO | CANTIDAD | RENDIMIENTO | VALOR PARCIAL
HERRAM | Herramienta menor | %MO | 15733.3333 | 5 | 1 | 786.6667
[5 empty] | SUB-TOTAL | 786.6667
II. MATERIALES
CÓDIGO | DESCRIPCIÓN | UNIDAD | PRECIO | CANTIDAD | RENDIMIENTO | VALOR PARCIAL
FORMENTIBADO | Formaleta entibado | M2 | 28028 | 1 | 4 | 7007
[5 empty] | SUB-TOTAL | 7007
III. MANO DE OBRA
CÓDIGO | DESCRIPCIÓN | UNIDAD | PRECIO | CANTIDAD | RENDIMIENTO | VALOR PARCIAL
CUA-0-1-4 | Cuadrilla 0-1-4 | HORA | 47200 | 1 | 3 | 15733.3333
[5 empty] | SUB-TOTAL | 15733.3333
IV. TRANSPORTES
DESCRIPCIÓN |  | CANTIDAD | DISTANCIA | M3-KM | TARIFA | VALOR PARCIAL
[5 empty] | SUB-TOTAL | 0
PRECIO UNITARIO TOTAL COSTO DIRECTO | [5 empty] | 23527
PRECIO UNITARIO TOTAL COSTO DIRECTO AJUSTE AL PESO | [5 empty] | 23527
Elaboró: |  | Revisó: |  |  | Aprobó:
_________________________ |  | ___________________________ |  |  | ___________________________

## EXCAVACIÓN VARIAS > 3.5M
PROCESO INFRAESTRUCTURA
NOMBRE DEL FORMATO
ANÁLISIS DE PRECIOS UNITARIOS
| VIGENCIA 15-Mar-18 | VERSIÓN 01 |  | CÓDIGO IN-F-007 |  | PÁGINA
CÓDIGO ÍTEM | DESCRIPCIÓN ÍTEM |  |  |  |  | UNIDAD ÍTEM
EXCAVACIÓN VARIAS > 3.5M | Excavaciones varias sin clasificar, a una profundidad > 4 m bajo agua |  |  |  |  | M3
I. EQUIPO
CÓDIGO | DESCRIPCIÓN | UNIDAD | PRECIO | CANTIDAD | RENDIMIENTO | VALOR PARCIAL
MOTOB | Motobomba | HORA | 5600 | 1 | 1.8 | 3111.1111
ANDACO | Andamio colgante o malacate | HORA | 300 | 1 | 1.8 | 166.6667
HERRAM | Herramienta menor | %MO | 26222.2222 | 5 | 1 | 1311.1111
[5 empty] | SUB-TOTAL | 4588.8889
II. MATERIALES
CÓDIGO | DESCRIPCIÓN | UNIDAD | PRECIO | CANTIDAD | RENDIMIENTO | VALOR PARCIAL
FORMENTIBADO | Formaleta entibado | M2 | 28028 | 1 | 1.8 | 15571.1111
[5 empty] | SUB-TOTAL | 15571.1111
III. MANO DE OBRA
CÓDIGO | DESCRIPCIÓN | UNIDAD | PRECIO | CANTIDAD | RENDIMIENTO | VALOR PARCIAL
CUA-0-1-4 | Cuadrilla 0-1-4 | HORA | 47200 | 1 | 1.8 | 26222.2222
[5 empty] | SUB-TOTAL | 26222.2222
IV. TRANSPORTES
DESCRIPCIÓN |  | CANTIDAD | DISTANCIA | M3-KM | TARIFA | VALOR PARCIAL
[5 empty] | SUB-TOTAL | 0
PRECIO UNITARIO TOTAL COSTO DIRECTO | [5 empty] | 46382.2222
PRECIO UNITARIO TOTAL COSTO DIRECTO AJUSTE AL PESO | [5 empty] | 46383
Elaboró: |  | Revisó: |  |  | Aprobó:
_________________________ |  | ___________________________ |  |  | ___________________________

## MEJORAMIENTO SUELO EXISTENTE
PROCESO INFRAESTRUCTURA
NOMBRE DEL FORMATO
ANÁLISIS DE PRECIOS UNITARIOS
| VIGENCIA 15-Mar-18 | VERSIÓN 01 |  | CÓDIGO IN-F-007 |  | PÁGINA
CÓDIGO ÍTEM | DESCRIPCIÓN ÍTEM |  |  |  |  | UNIDAD ÍTEM
MEJORAMIENTO SUELO EXISTENTE | Mejoramiento de la subrasante involucrando el suelo existente. |  |  |  |  | M2
I. EQUIPO
CÓDIGO | DESCRIPCIÓN | UNIDAD | PRECIO | CANTIDAD | RENDIMIENTO | VALOR PARCIAL
CARROT | Carrotanque irrigador | HORA | 70000 | 1 | 300 | 233.3333
VIBROC | Vibrocompactador tandem | HORA | 80000 | 1 | 300 | 266.6667
MOTONI | Motoniveladora | HORA | 120000 | 1 | 300 | 400
[5 empty] | SUB-TOTAL | 900
II. MATERIALES
CÓDIGO | DESCRIPCIÓN | UNIDAD | PRECIO | CANTIDAD | RENDIMIENTO | VALOR PARCIAL
[5 empty] | SUB-TOTAL | 0
III. MANO DE OBRA
CODIGO | DESCRIPCION | UNIDAD | PRECIO | CANTIDAD | RENDIMIENTO | VALOR PARCIAL
CUA-0-1-2 | Cuadrilla 0-1-2 | HORA | 29200 | 1 | 300 | 97.3333
[5 empty] | SUB-TOTAL | 97.3333
IV. TRANSPORTES
DESCRIPCIÓN |  | CANTIDAD | DISTANCIA | M3-KM | TARIFA | VALOR PARCIAL
[5 empty] | SUB-TOTAL | 0
PRECIO UNITARIO TOTAL COSTO DIRECTO | [5 empty] | 997.3333
PRECIO UNITARIO TOTAL COSTO DIRECTO AJUSTE AL PESO | [5 empty] | 998
Elaboró: |  | Revisó: |  |  | Aprobó:
_________________________ |  | ___________________________ |  |  | ___________________________

## DEMOLICIÓN CCTO ESTRUCTURAL
PROCESO INFRAESTRUCTURA
NOMBRE DEL FORMATO
ANÁLISIS DE PRECIOS UNITARIOS
| VIGENCIA 15-Mar-18 | VERSIÓN 01 |  | CÓDIGO IN-F-007 |  | PÁGINA
CÓDIGO ÍTEM | DESCRIPCIÓN ÍTEM |  |  |  |  | UNIDAD ÍTEM
DEMOLICIÓN CCTO ESTRUCTURAL | Demolición de concreto estructural |  |  |  |  | M3
I. EQUIPO
CÓDIGO | DESCRIPCIÓN | UNIDAD | PRECIO | CANTIDAD | RENDIMIENTO | VALOR PARCIAL
COMPRE | Compresor neumático | HORA | 72000 | 1 | 0.8 | 90000
HERRAM | Herramienta menor | %MO | 36500 | 5 | 1 | 1825
[5 empty] | SUB-TOTAL | 91825
II. MATERIALES
CÓDIGO | DESCRIPCIÓN | UNIDAD | PRECIO | CANTIDAD | RENDIMIENTO | VALOR PARCIAL
[5 empty] | SUB-TOTAL | 0
III. MANO DE OBRA
CÓDIGO | DESCRIPCIÓN | UNIDAD | PRECIO | CANTIDAD | RENDIMIENTO | VALOR PARCIAL
CUA-0-1-2 | Cuadrilla 0-1-2 | HORA | 29200 | 1 | 0.8 | 36500
[5 empty] | SUB-TOTAL | 36500
IV. TRANSPORTES
DESCRIPCIÓN |  | CANTIDAD | DISTANCIA | M3-KM | TARIFA | VALOR PARCIAL
[5 empty] | SUB-TOTAL | 0
PRECIO UNITARIO TOTAL COSTO DIRECTO | [5 empty] | 128325
PRECIO UNITARIO TOTAL COSTO DIRECTO AJUSTE AL PESO | [5 empty] | 128325
Elaboró: |  | Revisó: |  |  | Aprobó:
_________________________ |  | ___________________________ |  |  | ___________________________

## DEMOLICIÓN CCTO CICLOPEO
PROCESO INFRAESTRUCTURA
NOMBRE DEL FORMATO
ANÁLISIS DE PRECIOS UNITARIOS
| VIGENCIA 15-Mar-18 | VERSIÓN 01 |  | CÓDIGO IN-F-007 |  | PÁGINA
CÓDIGO ÍTEM | DESCRIPCIÓN ÍTEM |  |  |  |  | UNIDAD ÍTEM
DEMOLICIÓN CCTO CICLOPEO | Demolición de concreto ciclopeo |  |  |  |  | M3
I. EQUIPO
CÓDIGO | DESCRIPCIÓN | UNIDAD | PRECIO | CANTIDAD | RENDIMIENTO | VALOR PARCIAL
COMPRE | Compresor neumático | HORA | 72000 | 1 | 1.2 | 60000
HERRAM | Herramienta menor | %MO | 24333.3333 | 5 | 1.2 | 1216.6667
[5 empty] | SUB-TOTAL | 61216.6667
II. MATERIALES
CÓDIGO | DESCRIPCIÓN | UNIDAD | PRECIO | CANTIDAD | RENDIMIENTO | VALOR PARCIAL
[5 empty] | SUB-TOTAL | 0
III. MANO DE OBRA
CODIGO | DESCRIPCION | UNIDAD | PRECIO | CANTIDAD | RENDIMIENTO | VALOR PARCIAL
CUA-0-1-2 | Cuadrilla 0-1-2 | HORA | 29200 | 1 | 1.2 | 24333.3333
[5 empty] | SUB-TOTAL | 24333.3333
IV. TRANSPORTES
DESCRIPCIÓN |  | CANTIDAD | DISTANCIA | M3-KM | TARIFA | VALOR PARCIAL
[5 empty] | SUB-TOTAL | 0
PRECIO UNITARIO TOTAL COSTO DIRECTO | [5 empty] | 85550
PRECIO UNITARIO TOTAL COSTO DIRECTO AJUSTE AL PESO | [5 empty] | 85550
Elaboró: |  | Revisó: |  |  | Aprobó:
_________________________ |  | ___________________________ |  |  | ___________________________

## DEMOLICIÓN PAV HIDRÁULICO
PROCESO INFRAESTRUCTURA
NOMBRE DEL FORMATO
ANÁLISIS DE PRECIOS UNITARIOS
| VIGENCIA 15-Mar-18 | VERSIÓN 01 |  | CÓDIGO IN-F-007 |  | PÁGINA
CÓDIGO ÍTEM | DESCRIPCIÓN ÍTEM |  |  |  |  | UNIDAD ÍTEM
DEMOLICIÓN PAV HIDRÁULICO | Demolición pavimento hidráulico |  |  |  |  | M3
I. EQUIPO
CÓDIGO | DESCRIPCIÓN | UNIDAD | PRECIO | CANTIDAD | RENDIMIENTO | VALOR PARCIAL
COMPRE | Compresor neumático | HORA | 72000 | 1 | 1.5 | 48000
HERRAM | Herramienta menor | %MO | 31466.6667 | 5 | 1 | 1573.3333
[5 empty] | SUB-TOTAL | 49573.3333
II. MATERIALES
CÓDIGO | DESCRIPCIÓN | UNIDAD | PRECIO | CANTIDAD | RENDIMIENTO | VALOR PARCIAL
[5 empty] | SUB-TOTAL | 0
III. MANO DE OBRA
CÓDIGO | DESCRIPCIÓN | UNIDAD | PRECIO | CANTIDAD | RENDIMIENTO | VALOR PARCIAL
CUA-0-1-4 | Cuadrilla 0-1-4 | HORA | 47200 | 1 | 1.5 | 31466.6667
[5 empty] | SUB-TOTAL | 31466.6667
IV. TRANSPORTES
DESCRIPCIÓN |  | CANTIDAD | DISTANCIA | M3-KM | TARIFA | VALOR PARCIAL
[5 empty] | SUB-TOTAL | 0
PRECIO UNITARIO TOTAL COSTO DIRECTO | [5 empty] | 81040
PRECIO UNITARIO TOTAL COSTO DIRECTO AJUSTE AL PESO | [5 empty] | 81040
Elaboró: |  | Revisó: |  |  | Aprobó:
_________________________ |  | ___________________________ |  |  | ___________________________

## DEMOLICIÓN PAV ASFALTICO
PROCESO INFRAESTRUCTURA
NOMBRE DEL FORMATO
ANÁLISIS DE PRECIOS UNITARIOS
| VIGENCIA 15-Mar-18 | VERSIÓN 01 |  | CÓDIGO IN-F-007 |  | PÁGINA
CÓDIGO ÍTEM | DESCRIPCIÓN ÍTEM |  |  |  |  | UNIDAD ÍTEM
DEMOLICIÓN PAV ASFALTICO | Demolición de pavimento asfáltico |  |  |  |  | M3
I. EQUIPO
CÓDIGO | DESCRIPCIÓN | UNIDAD | PRECIO | CANTIDAD | RENDIMIENTO | VALOR PARCIAL
COMPRE | Compresor neumático | HORA | 72000 | 1 | 3 | 24000
HERRAM | Herramienta menor | %MO | 15733.3333 | 5 | 1 | 786.6667
[5 empty] | SUB-TOTAL | 24786.6667
II. MATERIALES
CÓDIGO | DESCRIPCIÓN | UNIDAD | PRECIO | CANTIDAD | RENDIMIENTO | VALOR PARCIAL
[5 empty] | SUB-TOTAL | 0
III. MANO DE OBRA
CÓDIGO | DESCRIPCIÓN | UNIDAD | PRECIO | CANTIDAD | RENDIMIENTO | VALOR PARCIAL
CUA-0-1-4 | Cuadrilla 0-1-4 | HORA | 47200 | 1 | 3 | 15733.3333
[5 empty] | SUB-TOTAL | 15733.3333
IV. TRANSPORTES
DESCRIPCIÓN |  | CANTIDAD | DISTANCIA | M3-KM | TARIFA | VALOR PARCIAL
[5 empty] | SUB-TOTAL | 0
PRECIO UNITARIO TOTAL COSTO DIRECTO | [5 empty] | 40520
PRECIO UNITARIO TOTAL COSTO DIRECTO AJUSTE AL PESO | [5 empty] | 40520
Elaboró: |  | Revisó: |  |  | Aprobó:
_________________________ |  | ___________________________ |  |  | ___________________________

## DEMOLICIÓN PLACA CCTO <12CM
PROCESO INFRAESTRUCTURA
NOMBRE DEL FORMATO
ANÁLISIS DE PRECIOS UNITARIOS
| VIGENCIA 15-Mar-18 | VERSIÓN 01 |  | CÓDIGO IN-F-007 |  | PÁGINA
CÓDIGO ÍTEM | DESCRIPCIÓN ÍTEM |  |  |  |  | UNIDAD ÍTEM
DEMOLICIÓN PLACA CCTO | Demolición placa de concreto < 12 CM |  |  |  |  | M2
I. EQUIPO
CÓDIGO | DESCRIPCIÓN | UNIDAD | PRECIO | CANTIDAD | RENDIMIENTO | VALOR PARCIAL
COMPRE | Compresor neumático | HORA | 72000 | 1 | 8 | 9000
HERRAM | Herramienta menor | %MO | 3650 | 5 | 1 | 182.5
[5 empty] | SUB-TOTAL | 9182.5
II. MATERIALES
CÓDIGO | DESCRIPCIÓN | UNIDAD | PRECIO | CANTIDAD | RENDIMIENTO | VALOR PARCIAL
[5 empty] | SUB-TOTAL | 0
III. MANO DE OBRA
CÓDIGO | DESCRIPCIÓN | UNIDAD | PRECIO | CANTIDAD | RENDIMIENTO | VALOR PARCIAL
CUA-0-1-2 | Cuadrilla 0-1-2 | HORA | 29200 | 1 | 8 | 3650
[5 empty] | SUB-TOTAL | 3650
IV. TRANSPORTES
DESCRIPCIÓN |  | CANTIDAD | DISTANCIA | M3-KM | TARIFA | VALOR PARCIAL
[5 empty] | SUB-TOTAL | 0
PRECIO UNITARIO TOTAL COSTO DIRECTO | [5 empty] | 12832.5
PRECIO UNITARIO TOTAL COSTO DIRECTO AJUSTE AL PESO | [5 empty] | 12833
Elaboró: |  | Revisó: |  |  | Aprobó:
_________________________ |  | ___________________________ |  |  | ___________________________

## DEMOLICIÓN PISO-ANDEN
PROCESO INFRAESTRUCTURA
NOMBRE DEL FORMATO
ANÁLISIS DE PRECIOS UNITARIOS
| VIGENCIA 15-Mar-18 | VERSIÓN 01 |  | CÓDIGO IN-F-007 |  | PÁGINA
CÓDIGO ÍTEM | DESCRIPCIÓN ÍTEM |  |  |  |  | UNIDAD ÍTEM
DEMOLICIÓN PISO-ANDEN | Demolición pisos y andenes. |  |  |  |  | M2
I. EQUIPO
CÓDIGO | DESCRIPCIÓN | UNIDAD | PRECIO | CANTIDAD | RENDIMIENTO | VALOR PARCIAL
COMPRE | Compresor neumático | HORA | 72000 | 1 | 12 | 6000
HERRAM | Herramienta menor | %MO | 2433.3333 | 5 | 1 | 121.6667
[5 empty] | SUB-TOTAL | 6121.6667
II. MATERIALES
CÓDIGO | DESCRIPCIÓN | UNIDAD | PRECIO | CANTIDAD | RENDIMIENTO | VALOR PARCIAL
[5 empty] | SUB-TOTAL | 0
III. MANO DE OBRA
CÓDIGO | DESCRIPCIÓN | UNIDAD | PRECIO | CANTIDAD | RENDIMIENTO | VALOR PARCIAL
CUA-0-1-2 | Cuadrilla 0-1-2 | HORA | 29200 | 1 | 12 | 2433.3333
[5 empty] | SUB-TOTAL | 2433.3333
IV. TRANSPORTES
DESCRIPCIÓN |  | CANTIDAD | DISTANCIA | M3-KM | TARIFA | VALOR PARCIAL
[5 empty] | SUB-TOTAL | 0
PRECIO UNITARIO TOTAL COSTO DIRECTO | [5 empty] | 8555
PRECIO UNITARIO TOTAL COSTO DIRECTO AJUSTE AL PESO | [5 empty] | 8555
Elaboró: |  | Revisó: |  |  | Aprobó:
_________________________ |  | ___________________________ |  |  | ___________________________

## DEMOLICIÓN BORDILLO
PROCESO INFRAESTRUCTURA
NOMBRE DEL FORMATO
ANÁLISIS DE PRECIOS UNITARIOS
| VIGENCIA 15-Mar-18 | VERSIÓN 01 |  | CÓDIGO IN-F-007 |  | PÁGINA
CÓDIGO ÍTEM | DESCRIPCIÓN ÍTEM |  |  |  |  | UNIDAD ÍTEM
DEMOLICIÓN BORDILLO | Demolición de bordillos o sardineles h<41 cm |  |  |  |  | ML
I. EQUIPO
CÓDIGO | DESCRIPCIÓN | UNIDAD | PRECIO | CANTIDAD | RENDIMIENTO | VALOR PARCIAL
COMPRE | Compresor neumático | HORA | 72000 | 1 | 20 | 3600
HERRAM | Herramienta menor | %MO | 1460 | 5 | 1 | 73
[5 empty] | SUB-TOTAL | 3673
II. MATERIALES
CÓDIGO | DESCRIPCIÓN | UNIDAD | PRECIO | CANTIDAD | RENDIMIENTO | VALOR PARCIAL
[5 empty] | SUB-TOTAL | 0
III. MANO DE OBRA
CÓDIGO | DESCRIPCIÓN | UNIDAD | PRECIO | CANTIDAD | RENDIMIENTO | VALOR PARCIAL
CUA-0-1-2 | Cuadrilla 0-1-2 | HORA | 29200 | 1 | 20 | 1460
[5 empty] | SUB-TOTAL | 1460
IV. TRANSPORTES
DESCRIPCIÓN |  | CANTIDAD | DISTANCIA | M3-KM | TARIFA | VALOR PARCIAL
[5 empty] | SUB-TOTAL | 0
PRECIO UNITARIO TOTAL COSTO DIRECTO | [5 empty] | 5133
PRECIO UNITARIO TOTAL COSTO DIRECTO AJUSTE AL PESO | [5 empty] | 5133
Elaboró: |  | Revisó: |  |  | Aprobó:
_________________________ |  | ___________________________ |  |  | ___________________________

## DEMOLICIÓN MAMPOSTERÍA
PROCESO INFRAESTRUCTURA
NOMBRE DEL FORMATO
ANÁLISIS DE PRECIOS UNITARIOS
| VIGENCIA 15-Mar-18 | VERSIÓN 01 |  | CÓDIGO IN-F-007 |  | PÁGINA
CÓDIGO ÍTEM | DESCRIPCIÓN ÍTEM |  |  |  |  | UNIDAD ÍTEM
DEMOLICIÓN MAMPOSTERÍA | Demolición de mampostería |  |  |  |  | M2
I. EQUIPO
CÓDIGO | DESCRIPCIÓN | UNIDAD | PRECIO | CANTIDAD | RENDIMIENTO | VALOR PARCIAL
AND | Cuerpo de andamio | DIA | 561 | 1 | 1 | 561
HERRAM | Herramienta menor | %MO | 7866.6667 | 5 | 1 | 393.3333
[5 empty] | SUB-TOTAL | 954.3333
II. MATERIALES
CÓDIGO | DESCRIPCIÓN | UNIDAD | PRECIO | CANTIDAD | RENDIMIENTO | VALOR PARCIAL
[5 empty] | SUB-TOTAL | 0
III. MANO DE OBRA
CÓDIGO | DESCRIPCIÓN | UNIDAD | PRECIO | CANTIDAD | RENDIMIENTO | VALOR PARCIAL
CUA-0-1-4 | Cuadrilla 0-1-4 | HORA | 47200 | 1 | 6 | 7866.6667
[5 empty] | SUB-TOTAL | 7866.6667
IV. TRANSPORTES
DESCRIPCIÓN |  | CANTIDAD | DISTANCIA | M3-KM | TARIFA | VALOR PARCIAL
[5 empty] | SUB-TOTAL | 0
PRECIO UNITARIO TOTAL COSTO DIRECTO | [5 empty] | 8821
PRECIO UNITARIO TOTAL COSTO DIRECTO AJUSTE AL PESO | [5 empty] | 8821
Elaboró: |  | Revisó: |  |  | Aprobó:
_________________________ |  | ___________________________ |  |  | ___________________________

## ESCARIFICACIÓN EN CONCRETO
PROCESO INFRAESTRUCTURA
NOMBRE DEL FORMATO
ANÁLISIS DE PRECIOS UNITARIOS
| VIGENCIA 15-Mar-18 | VERSIÓN 01 |  | CÓDIGO IN-F-007 |  | PÁGINA
CÓDIGO ÍTEM | DESCRIPCIÓN ÍTEM |  |  |  |  | UNIDAD ÍTEM
ESCARIFICACIÓN EN CONCRETO | Escarificación en elementos de concreto hasta llegar al refuerzo existente |  |  |  |  | M3
I. EQUIPO
CÓDIGO | DESCRIPCIÓN | UNIDAD | PRECIO | CANTIDAD | RENDIMIENTO | VALOR PARCIAL
COMPRE | Compresor neumático | HORA | 72000 | 1 | 0.55 | 130909.0909
ANDTUB | Cuerpo de andamio tubular 1.5x1.5 | DIA | 1020 | 1 | 1 | 1020
TABLON | Tablón de madera | DIA | 300 | 1 | 1 | 300
HERRAM | Herramienta menor | %MO | 53090.9091 | 5 | 1 | 2654.5455
[5 empty] | SUB-TOTAL | 134883.6364
II. MATERIALES
CÓDIGO | DESCRIPCIÓN | UNIDAD | PRECIO | CANTIDAD | RENDIMIENTO | VALOR PARCIAL
[5 empty] | SUB-TOTAL | 0
III. MANO DE OBRA
CÓDIGO | DESCRIPCIÓN | UNIDAD | PRECIO | CANTIDAD | RENDIMIENTO | VALOR PARCIAL
CUA-0-1-2 | Cuadrilla 0-1-2 | HORA | 29200 | 1 | 0.55 | 53090.9091
[5 empty] | SUB-TOTAL | 53090.9091
IV. TRANSPORTES
DESCRIPCIÓN |  | CANTIDAD | DISTANCIA | M3-KM | TARIFA | VALOR PARCIAL
[5 empty] | SUB-TOTAL | 0
PRECIO UNITARIO TOTAL COSTO DIRECTO | [5 empty] | 187974.5455
PRECIO UNITARIO TOTAL COSTO DIRECTO AJUSTE AL PESO | [5 empty] | 187975
Elaboró: |  | Revisó: |  |  | Aprobó:
_____________________ |  | ___________________________________ |  |  | _____________________________

## DESMONTE CIELO FALSO
PROCESO INFRAESTRUCTURA
NOMBRE DEL FORMATO
ANÁLISIS DE PRECIOS UNITARIOS
| VIGENCIA 15-Mar-18 | VERSIÓN 01 |  | CÓDIGO IN-F-007 |  | PÁGINA
CÓDIGO ÍTEM | DESCRIPCIÓN ÍTEM |  |  |  |  | UNIDAD ÍTEM
DESMONTE CIELO FALSO | Desmonte y disposición de cielo falso en panel yeso incluye estructructura metálica |  |  |  |  | M2
I. EQUIPO
CÓDIGO | DESCRIPCIÓN | UNIDAD | PRECIO | CANTIDAD | RENDIMIENTO | VALOR PARCIAL
ANDTUB | Cuerpo de andamio tubular 1.5x1.5 | DIA | 1020 | 1 | 16 | 63.75
TABLON | Tablón de madera | DIA | 300 | 1 | 16 | 18.75
HERRAM | Herramienta menor | %MO | 15733.3333 | 5 | 1 | 786.6667
[5 empty] | SUB-TOTAL | 869.1667
II. MATERIALES
CÓDIGO | DESCRIPCIÓN | UNIDAD | PRECIO | CANTIDAD | RENDIMIENTO | VALOR PARCIAL
[5 empty] | SUB-TOTAL | 0
III. MANO DE OBRA
CÓDIGO | DESCRIPCIÓN | UNIDAD | PRECIO | CANTIDAD | RENDIMIENTO | VALOR PARCIAL
CUA-0-1-4 | Cuadrilla 0-1-4 | HORA | 47200 | 1 | 3 | 15733.3333
[5 empty] | SUB-TOTAL | 15733.3333
IV. TRANSPORTES
DESCRIPCIÓN |  | CANTIDAD | DISTANCIA | M3-KM | TARIFA | VALOR PARCIAL
0
[5 empty] | SUB-TOTAL | 0
PRECIO UNITARIO TOTAL COSTO DIRECTO | [5 empty] | 16602.5
PRECIO UNITARIO TOTAL COSTO DIRECTO AJUSTE AL PESO | [5 empty] | 16603
Elaboró: |  | Revisó: |  |  | Aprobó:
_____________________ |  | ___________________________________ |  |  | _____________________________

## RETIRO - DISPOSICIÓN MATERIAL
PROCESO INFRAESTRUCTURA
NOMBRE DEL FORMATO
ANÁLISIS DE PRECIOS UNITARIOS
| VIGENCIA 15-Mar-18 | VERSIÓN 01 |  | CÓDIGO IN-F-007 |  | PÁGINA
CÓDIGO ÍTEM | DESCRIPCIÓN ÍTEM |  |  |  |  | UNIDAD ÍTEM
RETIRO - DISPOSICIÓN MATERIAL | Retiro y disposición de material sobrante cargue a mano |  |  |  |  | M3
I. EQUIPO
CÓDIGO | DESCRIPCIÓN | UNIDAD | PRECIO | CANTIDAD | RENDIMIENTO | VALOR PARCIAL
HERRAM | Herramienta menor | %MO | 7866.6667 | 5 | 1 | 393.3333
VOLQUE | Volqueta | HORA | 52000 | 1 | 6 | 8666.6667
[5 empty] | SUB-TOTAL | 9060
II. MATERIALES
CÓDIGO | DESCRIPCIÓN | UNIDAD | PRECIO | CANTIDAD | RENDIMIENTO | VALOR PARCIAL
[5 empty] | SUB-TOTAL | 0
III. MANO DE OBRA
CODIGO | DESCRIPCION | UNIDAD | PRECIO | CANTIDAD | RENDIMIENTO | VALOR PARCIAL
CUA-0-1-4 | Cuadrilla 0-1-4 | HORA | 47200 | 1 | 6 | 7866.6667
ESCMUN | Pago impuestos escombrera | M3 | 4000 | 1.3 | 1 | 5200
[5 empty] | SUB-TOTAL | 13066.6667
IV. TRANSPORTES
DESCRIPCIÓN |  | CANTIDAD | DISTANCIA | M3-KM | TARIFA | VALOR PARCIAL
[5 empty] | SUB-TOTAL | 0
PRECIO UNITARIO TOTAL COSTO DIRECTO | [5 empty] | 22126.6667
PRECIO UNITARIO TOTAL COSTO DIRECTO AJUSTE AL PESO | [5 empty] | 22127
Elaboró: |  | Revisó: |  |  | Aprobó:
_________________________ |  | ___________________________ |  |  | ___________________________

## RELLENO CON RECEBO
PROCESO INFRAESTRUCTURA
NOMBRE DEL FORMATO
ANÁLISIS DE PRECIOS UNITARIOS
| VIGENCIA 15-Mar-18 | VERSIÓN 01 |  | CÓDIGO IN-F-007 |  | PÁGINA
CÓDIGO ÍTEM | DESCRIPCIÓN ÍTEM |  |  |  |  | UNIDAD ÍTEM
RELLENO CON RECEBO | Relleno en recebo |  |  |  |  | M3
I. EQUIPO
CÓDIGO | DESCRIPCIÓN | UNIDAD | PRECIO | CANTIDAD | RENDIMIENTO | VALOR PARCIAL
COMMAN | Compactador manual saltarín | HORA | 6250 | 1 | 3 | 2083.3333
HERRAM | Herramienta menor | %MO | 6733.3333 | 5 | 1 | 336.6667
[5 empty] | SUB-TOTAL | 2420
II. MATERIALES
CÓDIGO | DESCRIPCIÓN | UNIDAD | PRECIO | CANTIDAD | RENDIMIENTO | VALOR PARCIAL
RECEBO | Recebo material seleccionado | M3 | 27000 | 1.1 | 1 | 29700
[5 empty] | SUB-TOTAL | 29700
III. MANO DE OBRA
CÓDIGO | DESCRIPCIÓN | UNIDAD | PRECIO | CANTIDAD | RENDIMIENTO | VALOR PARCIAL
CUA-0-1-1 | Cuadrilla 0-1-1 | HORA | 20200 | 1 | 3 | 6733.3333
[5 empty] | SUB-TOTAL | 6733.3333
IV. TRANSPORTES
DESCRIPCIÓN |  | CANTIDAD | DISTANCIA | M3-KM | TARIFA | VALOR PARCIAL
Volqueta |  | 1.2 | 8 | 1 | 1600 | 15360
[5 empty] | SUB-TOTAL | 15360
PRECIO UNITARIO TOTAL COSTO DIRECTO | [5 empty] | 54213.3333
PRECIO UNITARIO TOTAL COSTO DIRECTO AJUSTE AL PESO | [5 empty] | 54214
Elaboró: |  | Revisó: |  |  | Aprobó:
_________________________ |  | ___________________________ |  |  | ___________________________

## RELLENO MAT AMARILLO
PROCESO INFRAESTRUCTURA
NOMBRE DEL FORMATO
ANÁLISIS DE PRECIOS UNITARIOS
| VIGENCIA 15-Mar-18 | VERSIÓN 01 |  | CÓDIGO IN-F-007 |  | PÁGINA
CÓDIGO ÍTEM | DESCRIPCIÓN ÍTEM |  |  |  |  | UNIDAD ÍTEM
RELLENO MAT AMARILLO | Relleno con material prestamo, compactación manual |  |  |  |  | M3
I. EQUIPO
CÓDIGO | DESCRIPCIÓN | UNIDAD | PRECIO | CANTIDAD | RENDIMIENTO | VALOR PARCIAL
HERRAM | Herramienta menor | %MO | 8080 | 5 | 1 | 404
[5 empty] | SUB-TOTAL | 404
II. MATERIALES
CÓDIGO | DESCRIPCIÓN | UNIDAD | PRECIO | CANTIDAD | RENDIMIENTO | VALOR PARCIAL
TIEAMAR | Tierra amarilla seleccionada | M3 | 5355 | 1.2 | 1 | 6426
[5 empty] | SUB-TOTAL | 6426
III. MANO DE OBRA
CÓDIGO | DESCRIPCIÓN | UNIDAD | PRECIO | CANTIDAD | RENDIMIENTO | VALOR PARCIAL
CUA-0-1-1 | Cuadrilla 0-1-1 | HORA | 20200 | 1 | 2.5 | 8080
[5 empty] | SUB-TOTAL | 8080
IV. TRANSPORTES
DESCRIPCIÓN |  | CANTIDAD | DISTANCIA | M3-KM | TARIFA | VALOR PARCIAL
Volqueta |  | 1.2 | 5 | 1 | 1600 | 9600
[5 empty] | SUB-TOTAL | 9600
PRECIO UNITARIO TOTAL COSTO DIRECTO | [5 empty] | 24510
PRECIO UNITARIO TOTAL COSTO DIRECTO AJUSTE AL PESO | [5 empty] | 24510
Elaboró: |  | Revisó: |  |  | Aprobó:
_________________________ |  | ___________________________ |  |  | ___________________________

## RELLENO MAT SITIO
PROCESO INFRAESTRUCTURA
NOMBRE DEL FORMATO
ANÁLISIS DE PRECIOS UNITARIOS
| VIGENCIA 15-Mar-18 | VERSIÓN 01 |  | CÓDIGO IN-F-007 |  | PÁGINA
CÓDIGO ÍTEM | DESCRIPCIÓN ÍTEM |  |  |  |  | UNIDAD ÍTEM
RELLENO SITIO | Relleno con material de sitio, compactado manualmente. |  |  |  |  | M3
I. EQUIPO
CÓDIGO | DESCRIPCIÓN | UNIDAD | PRECIO | CANTIDAD | RENDIMIENTO | VALOR PARCIAL
COMMAN | Compactador manual saltarín | HORA | 6250 | 1 | 2 | 3125
HERRAM | Herramienta menor | %MO | 10100 | 5 | 1 | 505
[5 empty] | SUB-TOTAL | 3630
II. MATERIALES
CÓDIGO | DESCRIPCIÓN | UNIDAD | PRECIO | CANTIDAD | RENDIMIENTO | VALOR PARCIAL
[5 empty] | SUB-TOTAL | 0
III. MANO DE OBRA
CÓDIGO | DESCRIPCIÓN | UNIDAD | PRECIO | CANTIDAD | RENDIMIENTO | VALOR PARCIAL
CUA-0-1-1 | Cuadrilla 0-1-1 | HORA | 20200 | 1 | 2 | 10100
[5 empty] | SUB-TOTAL | 10100
IV. TRANSPORTES
DESCRIPCIÓN |  | CANTIDAD | DISTANCIA | M3-KM | TARIFA | VALOR PARCIAL
[5 empty] | SUB-TOTAL | 0
PRECIO UNITARIO TOTAL COSTO DIRECTO | [5 empty] | 13730
PRECIO UNITARIO TOTAL COSTO DIRECTO AJUSTE AL PESO | [5 empty] | 13730
Elaboró: |  | Revisó: |  |  | Aprobó:
_________________________ |  | ___________________________ |  |  | ___________________________

## EMPRADIZACIÓN
PROCESO INFRAESTRUCTURA
NOMBRE DEL FORMATO
ANÁLISIS DE PRECIOS UNITARIOS
| VIGENCIA 15-Mar-18 | VERSIÓN 01 |  | CÓDIGO IN-F-007 |  | PÁGINA
CÓDIGO ÍTEM | DESCRIPCIÓN ÍTEM |  |  |  |  | UNIDAD ÍTEM
EMPRADIZACIÓN | Suministro e instalación de cespedón para empradización |  |  |  |  | M2
I. EQUIPO
CÓDIGO | DESCRIPCIÓN | UNIDAD | PRECIO | CANTIDAD | RENDIMIENTO | VALOR PARCIAL
HERRAM | Herramienta menor | %MO | 5840 | 5 | 1 | 292
[5 empty] | SUB-TOTAL | 292
II. MATERIALES
CÓDIGO | DESCRIPCIÓN | UNIDAD | PRECIO | CANTIDAD | RENDIMIENTO | VALOR PARCIAL
TIERRAN | Tierra negra | M3 | 19000 | 0.15 | 1 | 2850
CESPED | Cespedon | M2 | 5200 | 1.1 | 1 | 5720
[5 empty] | SUB-TOTAL | 8570
III. MANO DE OBRA
CÓDIGO | DESCRIPCIÓN | UNIDAD | PRECIO | CANTIDAD | RENDIMIENTO | VALOR PARCIAL
CUA-0-1-2 | Cuadrilla 0-1-2 | HORA | 29200 | 1 | 5 | 5840
[5 empty] | SUB-TOTAL | 5840
IV. TRANSPORTES
DESCRIPCIÓN |  | CANTIDAD | DISTANCIA | M3-KM | TARIFA | VALOR PARCIAL
Volqueta |  | 0.15 | 8 | 1 | 1600 | 1920
[5 empty] | SUB-TOTAL | 1920
PRECIO UNITARIO TOTAL COSTO DIRECTO | [5 empty] | 16622
PRECIO UNITARIO TOTAL COSTO DIRECTO AJUSTE AL PESO | [5 empty] | 16622
Elaboró: |  | Revisó: |  |  | Aprobó:
_________________________ |  | ___________________________ |  |  | ___________________________

## MANTO PERMANENTE
PROCESO INFRAESTRUCTURA
NOMBRE DEL FORMATO
ANÁLISIS DE PRECIOS UNITARIOS
| VIGENCIA 15-Mar-18 | VERSIÓN 01 |  | CÓDIGO IN-F-007 |  | PÁGINA
CÓDIGO ÍTEM | DESCRIPCIÓN ÍTEM |  |  |  |  | UNIDAD ÍTEM
MANTO PERMANENTE | Suministro e instalación de mantos permanentes para control de erosión y refuerzo de vegetación |  |  |  |  | M2
I. EQUIPO
CÓDIGO | DESCRIPCIÓN | UNIDAD | PRECIO | CANTIDAD | RENDIMIENTO | VALOR PARCIAL
HERRAM | Herramienta menor | %MO | 4720 | 5 | 1 | 236
[5 empty] | SUB-TOTAL | 236
II. MATERIALES
CÓDIGO | DESCRIPCIÓN | UNIDAD | PRECIO | CANTIDAD | RENDIMIENTO | VALOR PARCIAL
TERRATRAC | Manto permanente erosión y refuerzo vegetación | M2 | 19500 | 1.15 | 1 | 22425
ACER14 | Acero 1/4" | KG | 2930 | 1.1 | 1 | 3223
[5 empty] | SUB-TOTAL | 25648
III. MANO DE OBRA
CÓDIGO | DESCRIPCIÓN | UNIDAD | PRECIO | CANTIDAD | RENDIMIENTO | VALOR PARCIAL
CUA-0-1-4 | Cuadrilla 0-1-4 | HORA | 47200 | 1 | 10 | 4720
[5 empty] | SUB-TOTAL | 4720
IV. TRANSPORTES
DESCRIPCIÓN |  | CANTIDAD | DISTANCIA | M3-KM | TARIFA | VALOR PARCIAL
[5 empty] | SUB-TOTAL | 0
PRECIO UNITARIO TOTAL COSTO DIRECTO | [5 empty] | 30604
PRECIO UNITARIO TOTAL COSTO DIRECTO AJUSTE AL PESO | [5 empty] | 30604
Elaboró: |  | Revisó: |  |  | Aprobó:
_________________________ |  | ___________________________ |  |  | ___________________________

## GEODREN CIRCULAR
PROCESO INFRAESTRUCTURA
NOMBRE DEL FORMATO
ANÁLISIS DE PRECIOS UNITARIOS
| VIGENCIA 15-Mar-18 | VERSIÓN 01 |  | CÓDIGO IN-F-007 |  | PÁGINA
CÓDIGO ÍTEM | DESCRIPCIÓN ÍTEM |  |  |  |  | UNIDAD ÍTEM
GEODREN CIRCULAR | Geodren circular H=0.6m incluye tubo de drenaje de 65 mm |  |  |  |  | ML
I. EQUIPO
CÓDIGO | DESCRIPCIÓN | UNIDAD | PRECIO | CANTIDAD | RENDIMIENTO | VALOR PARCIAL
HERRAM | Herramienta menor | %MO | 7300 | 5 | 1250 | 365
[5 empty] | SUB-TOTAL | 365
II. MATERIALES
CÓDIGO | DESCRIPCIÓN | UNIDAD | PRECIO | CANTIDAD | RENDIMIENTO | VALOR PARCIAL
TRITUR | Triturado común | M3 | 38000 | 0.15 | 1 | 5700
GEODREN65 | Geodren circular de 65 mm h=1.0m | ML | 37900 | 1 | 1 | 37900
AREBLA | Arena blanca | M3 | 43000 | 0.15 | 1 | 6450
[5 empty] | SUB-TOTAL | 50050
III. MANO DE OBRA
CÓDIGO | DESCRIPCIÓN | UNIDAD | PRECIO | CANTIDAD | RENDIMIENTO | VALOR PARCIAL
CUA-0-1-2 | Cuadrilla 0-1-2 | HORA | 29200 | 1 | 4 | 7300
[5 empty] | SUB-TOTAL | 7300
IV. TRANSPORTES
DESCRIPCIÓN |  | CANTIDAD | DISTANCIA | M3-KM | TARIFA | VALOR PARCIAL
Volqueta |  | 0.3 | 8 | 1 | 1600 | 3840
[5 empty] | SUB-TOTAL | 3840
PRECIO UNITARIO TOTAL COSTO DIRECTO | [5 empty] | 61555
PRECIO UNITARIO TOTAL COSTO DIRECTO AJUSTE AL PESO | [5 empty] | 61555
Elaboró: |  | Revisó: |  |  | Aprobó:
_________________________ |  | ___________________________ |  |  | ___________________________

## GEODREN PLANAR
PROCESO INFRAESTRUCTURA
NOMBRE DEL FORMATO
ANÁLISIS DE PRECIOS UNITARIOS
| VIGENCIA 15-Mar-18 | VERSIÓN 01 |  | CÓDIGO IN-F-007 |  | PÁGINA
CÓDIGO ÍTEM | DESCRIPCIÓN ÍTEM |  |  |  |  | UNIDAD ÍTEM
GEODREN PLANAR | Geodren Planar, resistencia a la tensión de 140 lb, ancho 1 m, diametro del tubo 100 mm |  |  |  |  | M2
I. EQUIPO
CÓDIGO | DESCRIPCIÓN | UNIDAD | PRECIO | CANTIDAD | RENDIMIENTO | VALOR PARCIAL
HERRAM | Herramienta menor | %MO | 3650 | 5 | 1250 | 182.5
[5 empty] | SUB-TOTAL | 182.5
II. MATERIALES
CÓDIGO | DESCRIPCIÓN | UNIDAD | PRECIO | CANTIDAD | RENDIMIENTO | VALOR PARCIAL
GEODRE | Geodren planar tubo 100mm h=1.0m | ML | 29200 | 1 | 1 | 29200
[5 empty] | SUB-TOTAL | 29200
III. MANO DE OBRA
CÓDIGO | DESCRIPCIÓN | UNIDAD | PRECIO | CANTIDAD | RENDIMIENTO | VALOR PARCIAL
CUA-0-1-2 | Cuadrilla 0-1-2 | HORA | 29200 | 1 | 8 | 3650
[5 empty] | SUB-TOTAL | 3650
IV. TRANSPORTES
DESCRIPCIÓN |  | CANTIDAD | DISTANCIA | M3-KM | TARIFA | VALOR PARCIAL
[5 empty] | SUB-TOTAL | 0
PRECIO UNITARIO TOTAL COSTO DIRECTO | [5 empty] | 33032.5
PRECIO UNITARIO TOTAL COSTO DIRECTO AJUSTE AL PESO | [5 empty] | 33033
Elaboró: |  | Revisó: |  |  | Aprobó:
_________________________ |  | ___________________________ |  |  | ___________________________

## GEOMALLA
PROCESO INFRAESTRUCTURA
NOMBRE DEL FORMATO
ANÁLISIS DE PRECIOS UNITARIOS
| VIGENCIA 15-Mar-18 | VERSIÓN 01 |  | CÓDIGO IN-F-007 |  | PÁGINA
CÓDIGO ÍTEM | DESCRIPCIÓN ÍTEM |  |  |  |  | UNIDAD ÍTEM
GEOMALLA | Geomalla con masa por unidad de area de 400 g/m2 |  |  |  |  | M2
I. EQUIPO
CÓDIGO | DESCRIPCIÓN | UNIDAD | PRECIO | CANTIDAD | RENDIMIENTO | VALOR PARCIAL
HERRAM | Herramienta menor | %MO | 1573.3333 | 5 | 1 | 78.6667
[5 empty] | SUB-TOTAL | 78.6667
II. MATERIALES
CÓDIGO | DESCRIPCIÓN | UNIDAD | PRECIO | CANTIDAD | RENDIMIENTO | VALOR PARCIAL
GEOMAL | Geomalla LBO-202 400gr/m2 (ahora biaxial 20-20) | M2 | 5450 | 1.1 | 1 | 5995
HILO | Hilo coser grueso | ML | 300 | 1.8 | 1 | 540
[5 empty] | SUB-TOTAL | 6535
III. MANO DE OBRA
CÓDIGO | DESCRIPCIÓN | UNIDAD | PRECIO | CANTIDAD | RENDIMIENTO | VALOR PARCIAL
CUA-0-1-4 | Cuadrilla 0-1-4 | HORA | 47200 | 1 | 30 | 1573.3333
[5 empty] | SUB-TOTAL | 1573.3333
IV. TRANSPORTES
DESCRIPCIÓN |  | CANTIDAD | DISTANCIA | M3-KM | TARIFA | VALOR PARCIAL
[5 empty] | SUB-TOTAL | 0
PRECIO UNITARIO TOTAL COSTO DIRECTO | [5 empty] | 8187
PRECIO UNITARIO TOTAL COSTO DIRECTO AJUSTE AL PESO | [5 empty] | 8187
Elaboró: |  | Revisó: |  |  | Aprobó:
_________________________ |  | ___________________________ |  |  | ___________________________

## GEOTEXTIL T2400
PROCESO INFRAESTRUCTURA
NOMBRE DEL FORMATO
ANÁLISIS DE PRECIOS UNITARIOS
| VIGENCIA 15-Mar-18 | VERSIÓN 01 |  | CÓDIGO IN-F-007 |  | PÁGINA
CÓDIGO ÍTEM | DESCRIPCIÓN ÍTEM |  |  |  |  | UNIDAD ÍTEM
GEOTEXTIL T2400 | Geotextil tipo tejido, con resistencia a la tension de 310 lb, abertura de 0.3 mm, permeabilidad de 9.9*10^-2 cm/s, y espesor de 1.05 mm |  |  |  |  | M2
I. EQUIPO
CÓDIGO | DESCRIPCIÓN | UNIDAD | PRECIO | CANTIDAD | RENDIMIENTO | VALOR PARCIAL
HERRAM | Herramienta menor | %MO | 1573.3333 | 5 | 1 | 78.6667
[5 empty] | SUB-TOTAL | 78.6667
II. MATERIALES
CÓDIGO | DESCRIPCIÓN | UNIDAD | PRECIO | CANTIDAD | RENDIMIENTO | VALOR PARCIAL
HILO | Hilo coser grueso | ML | 300 | 1.8 | 1 | 540
GEOTEJ | Geotextil T2400 330 lb resistencia | M2 | 4700 | 1.1 | 1 | 5170
[5 empty] | SUB-TOTAL | 5710
III. MANO DE OBRA
CÓDIGO | DESCRIPCIÓN | UNIDAD | PRECIO | CANTIDAD | RENDIMIENTO | VALOR PARCIAL
CUA-0-1-4 | Cuadrilla 0-1-4 | HORA | 47200 | 1 | 30 | 1573.3333
[5 empty] | SUB-TOTAL | 1573.3333
IV. TRANSPORTES
DESCRIPCIÓN |  | CANTIDAD | DISTANCIA | M3-KM | TARIFA | VALOR PARCIAL
[5 empty] | SUB-TOTAL | 0
PRECIO UNITARIO TOTAL COSTO DIRECTO | [5 empty] | 7362
PRECIO UNITARIO TOTAL COSTO DIRECTO AJUSTE AL PESO | [5 empty] | 7362
Elaboró: |  | Revisó: |  |  | Aprobó:
_________________________ |  | ___________________________ |  |  | ___________________________

## GEOTEXTIL FILTRO
PROCESO INFRAESTRUCTURA
NOMBRE DEL FORMATO
ANÁLISIS DE PRECIOS UNITARIOS
| VIGENCIA 15-Mar-18 | VERSIÓN 01 |  | CÓDIGO IN-F-007 |  | PÁGINA
CÓDIGO ÍTEM | DESCRIPCIÓN ÍTEM |  |  |  |  | UNIDAD ÍTEM
GEOTEXTIL FILTRO | Geotextil para filtro manejo de aguas superficiales, incluye suministro e instalación |  |  |  |  | M2
I. EQUIPO
CÓDIGO | DESCRIPCIÓN | UNIDAD | PRECIO | CANTIDAD | RENDIMIENTO | VALOR PARCIAL
HERRAM | Herramienta menor | %MO | 1888 | 5 | 1 | 94.4
[5 empty] | SUB-TOTAL | 94.4
II. MATERIALES
CÓDIGO | DESCRIPCIÓN | UNIDAD | PRECIO | CANTIDAD | RENDIMIENTO | VALOR PARCIAL
GEONOT | Geotextil NT 1600 95 lb resistencia | M2 | 2358 | 1.03 | 1 | 2428.74
HILO | Hilo coser grueso | ML | 300 | 1.8 | 1 | 540
[5 empty] | SUB-TOTAL | 2968.74
III. MANO DE OBRA
CÓDIGO | DESCRIPCIÓN | UNIDAD | PRECIO | CANTIDAD | RENDIMIENTO | VALOR PARCIAL
CUA-0-1-4 | Cuadrilla 0-1-4 | HORA | 47200 | 1 | 25 | 1888
[5 empty] | SUB-TOTAL | 1888
IV. TRANSPORTES
DESCRIPCIÓN |  | CANTIDAD | DISTANCIA | M3-KM | TARIFA | VALOR PARCIAL
[5 empty] | SUB-TOTAL | 0
PRECIO UNITARIO TOTAL COSTO DIRECTO | [5 empty] | 4951.14
PRECIO UNITARIO TOTAL COSTO DIRECTO AJUSTE AL PESO | [5 empty] | 4952
Elaboró: |  | Revisó: |  |  | Aprobó:
_________________________ |  | ___________________________ |  |  | ___________________________

## GEOTEXTIL NT 117 LB
PROCESO INFRAESTRUCTURA
NOMBRE DEL FORMATO
ANÁLISIS DE PRECIOS UNITARIOS
| VIGENCIA 15-Mar-18 | VERSIÓN 01 |  | CÓDIGO IN-F-007 |  | PÁGINA
CÓDIGO ÍTEM | DESCRIPCIÓN ÍTEM |  |  |  |  | UNIDAD ÍTEM
GEOTEXTIL NT 117 LB | Geotextil tipo no tejido, con resistencia a la tension de 117 lb y espesor de 1.5 mm, pagado en m2 para repavimentación |  |  |  |  | M2
I. EQUIPO
CÓDIGO | DESCRIPCIÓN | UNIDAD | PRECIO | CANTIDAD | RENDIMIENTO | VALOR PARCIAL
HERRAM | Herramienta menor | %MO | 1573.3333 | 5 | 1 | 78.6667
[5 empty] | SUB-TOTAL | 78.6667
II. MATERIALES
CÓDIGO | DESCRIPCIÓN | UNIDAD | PRECIO | CANTIDAD | RENDIMIENTO | VALOR PARCIAL
HILO | Hilo coser grueso | ML | 300 | 1.8 | 1 | 540
REPAV450 | Geotextil repav 450 | M2 | 5000 | 1.1 | 1 | 5500
[5 empty] | SUB-TOTAL | 6040
III. MANO DE OBRA
CÓDIGO | DESCRIPCIÓN | UNIDAD | PRECIO | CANTIDAD | RENDIMIENTO | VALOR PARCIAL
CUA-0-1-4 | Cuadrilla 0-1-4 | HORA | 47200 | 1 | 30 | 1573.3333
[5 empty] | SUB-TOTAL | 1573.3333
IV. TRANSPORTES
DESCRIPCIÓN |  | CANTIDAD | DISTANCIA | M3-KM | TARIFA | VALOR PARCIAL
[5 empty] | SUB-TOTAL | 0
PRECIO UNITARIO TOTAL COSTO DIRECTO | [5 empty] | 7692
PRECIO UNITARIO TOTAL COSTO DIRECTO AJUSTE AL PESO | [5 empty] | 7692
Elaboró: |  | Revisó: |  |  | Aprobó:
_________________________ |  | ___________________________ |  |  | ___________________________

## FILTRO NT1600
PROCESO INFRAESTRUCTURA
NOMBRE DEL FORMATO
ANÁLISIS DE PRECIOS UNITARIOS
| VIGENCIA 15-Mar-18 | VERSIÓN 01 |  | CÓDIGO IN-F-007 |  | PÁGINA
CÓDIGO ÍTEM | DESCRIPCIÓN ÍTEM |  |  |  |  | UNIDAD ÍTEM
FILTRO NT1600 | Filtro para el manejo de aguas superficiales, con un ancho de 0.4 m y altura de 0.6 m |  |  |  |  | ML
I. EQUIPO
CÓDIGO | DESCRIPCIÓN | UNIDAD | PRECIO | CANTIDAD | RENDIMIENTO | VALOR PARCIAL
HERRAM | Herramienta menor | %MO | 11800 | 5 | 1250 | 590
[5 empty] | SUB-TOTAL | 590
II. MATERIALES
CÓDIGO | DESCRIPCIÓN | UNIDAD | PRECIO | CANTIDAD | RENDIMIENTO | VALOR PARCIAL
PIEDFILT | Piedra para filtro roca | M3 | 46100 | 0.25 | 1 | 11525
HILO | Hilo coser grueso | ML | 300 | 4 | 1 | 1200
GEONOT | Geotextil NT 1600 95 lb resistencia | M2 | 2358 | 2.4 | 1 | 5659.2
[5 empty] | SUB-TOTAL | 18384.2
III. MANO DE OBRA
CÓDIGO | DESCRIPCIÓN | UNIDAD | PRECIO | CANTIDAD | RENDIMIENTO | VALOR PARCIAL
CUA-0-1-4 | Cuadrilla 0-1-4 | HORA | 47200 | 1 | 4 | 11800
[5 empty] | SUB-TOTAL | 11800
IV. TRANSPORTES
DESCRIPCIÓN |  | CANTIDAD | DISTANCIA | M3-KM | TARIFA | VALOR PARCIAL
Volqueta |  | 0.3 | 8 | 1 | 1600 | 3840
[5 empty] | SUB-TOTAL | 3840
PRECIO UNITARIO TOTAL COSTO DIRECTO | [5 empty] | 34614.2
PRECIO UNITARIO TOTAL COSTO DIRECTO AJUSTE AL PESO | [5 empty] | 34615
Elaboró: |  | Revisó: |  |  | Aprobó:
_________________________ |  | ___________________________ |  |  | ___________________________

## FILTRO NT1600 - 2
PROCESO INFRAESTRUCTURA
NOMBRE DEL FORMATO
ANÁLISIS DE PRECIOS UNITARIOS
| VIGENCIA 15-Mar-18 | VERSIÓN 01 |  | CÓDIGO IN-F-007 |  | PÁGINA
CÓDIGO ÍTEM | DESCRIPCIÓN ÍTEM |  |  |  |  | UNIDAD ÍTEM
FILTRO NT1600 - 2 | Filtro para el manejo de aguas superficiales, con un ancho de 0.6 m y altura de 0.9 m |  |  |  |  | ML
I. EQUIPO
CÓDIGO | DESCRIPCIÓN | UNIDAD | PRECIO | CANTIDAD | RENDIMIENTO | VALOR PARCIAL
HERRAM | Herramienta menor | %MO | 23600 | 5 | 1250 | 1180
[5 empty] | SUB-TOTAL | 1180
II. MATERIALES
CÓDIGO | DESCRIPCIÓN | UNIDAD | PRECIO | CANTIDAD | RENDIMIENTO | VALOR PARCIAL
PIEDFILT | Piedra para filtro roca | M3 | 46100 | 0.57 | 1 | 26277
GEONOT | Geotextil NT 1600 95 lb resistencia | M2 | 2358 | 3.4 | 1 | 8017.2
HILO | Hilo coser grueso | ML | 300 | 4 | 1 | 1200
[5 empty] | SUB-TOTAL | 35494.2
III. MANO DE OBRA
CÓDIGO | DESCRIPCIÓN | UNIDAD | PRECIO | CANTIDAD | RENDIMIENTO | VALOR PARCIAL
CUA-0-1-4 | Cuadrilla 0-1-4 | HORA | 47200 | 1 | 2 | 23600
[5 empty] | SUB-TOTAL | 23600
IV. TRANSPORTES
DESCRIPCIÓN |  | CANTIDAD | DISTANCIA | M3-KM | TARIFA | VALOR PARCIAL
Volqueta |  | 0.57 | 8 | 1 | 1600 | 7296
[5 empty] | SUB-TOTAL | 7296
PRECIO UNITARIO TOTAL COSTO DIRECTO | [5 empty] | 67570.2
PRECIO UNITARIO TOTAL COSTO DIRECTO AJUSTE AL PESO | [5 empty] | 67571
Elaboró: |  | Revisó: |  |  | Aprobó:
_________________________ |  | ___________________________ |  |  | ___________________________

## TIERRA NEGRA Y ARENA
PROCESO INFRAESTRUCTURA
NOMBRE DEL FORMATO
ANÁLISIS DE PRECIOS UNITARIOS
| VIGENCIA 15-Mar-18 | VERSIÓN 01 |  | CÓDIGO IN-F-007 |  | PÁGINA
CÓDIGO ÍTEM | DESCRIPCIÓN ÍTEM |  |  |  |  | UNIDAD ÍTEM
TIERRA NEGRA Y ARENA | Suministro e instalación de tierra negra y arena proporcion 50 - 50 |  |  |  |  | M3
I. EQUIPO
CÓDIGO | DESCRIPCIÓN | UNIDAD | PRECIO | CANTIDAD | RENDIMIENTO | VALOR PARCIAL
HERRAM | Herramienta menor | %MO | 4720 | 5 | 1 | 236
[5 empty] | SUB-TOTAL | 236
II. MATERIALES
CÓDIGO | DESCRIPCIÓN | UNIDAD | PRECIO | CANTIDAD | RENDIMIENTO | VALOR PARCIAL
TIERRAN | Tierra negra | M3 | 19000 | 0.5 | 1 | 9500
AREBLA | Arena blanca | M3 | 43000 | 0.5 | 1 | 21500
[5 empty] | SUB-TOTAL | 31000
III. MANO DE OBRA
CÓDIGO | DESCRIPCIÓN | UNIDAD | PRECIO | CANTIDAD | RENDIMIENTO | VALOR PARCIAL
CUA-0-1-4 | Cuadrilla 0-1-4 | HORA | 47200 | 1 | 10 | 4720
[5 empty] | SUB-TOTAL | 4720
IV. TRANSPORTES
DESCRIPCIÓN |  | CANTIDAD | DISTANCIA | M3-KM | TARIFA | VALOR PARCIAL
Volqueta |  | 1.2 | 8 | 1 | 1600 | 15360
[5 empty] | SUB-TOTAL | 15360
PRECIO UNITARIO TOTAL COSTO DIRECTO | [5 empty] | 51316
PRECIO UNITARIO TOTAL COSTO DIRECTO AJUSTE AL PESO | [5 empty] | 51316
Elaboró: |  | Revisó: |  |  | Aprobó:
_________________________ |  | ___________________________ |  |  | ___________________________

## NIVELACIÓN SUBRASANTE
PROCESO INFRAESTRUCTURA
NOMBRE DEL FORMATO
ANÁLISIS DE PRECIOS UNITARIOS
| VIGENCIA 15-Mar-18 | VERSIÓN 01 |  | CÓDIGO IN-F-007 |  | PÁGINA
CÓDIGO ÍTEM | DESCRIPCIÓN ÍTEM |  |  |  |  | UNIDAD ÍTEM
NIVELACIÓN | Nivelación de subrasante |  |  |  |  | M2
I. EQUIPO
CÓDIGO | DESCRIPCIÓN | UNIDAD | PRECIO | CANTIDAD | RENDIMIENTO | VALOR PARCIAL
MOTONI | Motoniveladora | HORA | 120000 | 1 | 80 | 1500
HERRAM | Herramienta menor | %MO | 900 | 5 | 1 | 45
[5 empty] | SUB-TOTAL | 1545
II. MATERIALES
CÓDIGO | DESCRIPCIÓN | UNIDAD | PRECIO | CANTIDAD | RENDIMIENTO | VALOR PARCIAL
[5 empty] | SUB-TOTAL | 0
III. MANO DE OBRA
CÓDIGO | DESCRIPCIÓN | UNIDAD | PRECIO | CANTIDAD | RENDIMIENTO | VALOR PARCIAL
CUA-0-0-1 | Cuadrilla 0-0-1 | HORA | 9000 | 1 | 10 | 900
[5 empty] | SUB-TOTAL | 900
IV. TRANSPORTES
DESCRIPCIÓN |  | CANTIDAD | DISTANCIA | M3-KM | TARIFA | VALOR PARCIAL
[5 empty] | SUB-TOTAL | 0
PRECIO UNITARIO TOTAL COSTO DIRECTO | [5 empty] | 2445
PRECIO UNITARIO TOTAL COSTO DIRECTO AJUSTE AL PESO | [5 empty] | 2445
Elaboró: |  | Revisó: |  |  | Aprobó:
_________________________ |  | ___________________________ |  |  | ___________________________

## COMPACTACIÓN SUBRASANTE
PROCESO INFRAESTRUCTURA
NOMBRE DEL FORMATO
ANÁLISIS DE PRECIOS UNITARIOS
| VIGENCIA 15-Mar-18 | VERSIÓN 01 |  | CÓDIGO IN-F-007 |  | PÁGINA
CÓDIGO ÍTEM | DESCRIPCIÓN ÍTEM |  |  |  |  | UNIDAD ÍTEM
COMPACTACIÓN SUBRASANTE SIN MATERIAL DE ADICION | Compactación subrasante sin material de adición |  |  |  |  | M2
I. EQUIPO
CÓDIGO | DESCRIPCIÓN | UNIDAD | PRECIO | CANTIDAD | RENDIMIENTO | VALOR PARCIAL
VIBROC | Vibrocompactador tandem | HORA | 80000 | 1 | 100 | 800
MOTONI | Motoniveladora | HORA | 120000 | 1 | 100 | 1200
CARROT | Carrotanque irrigador | HORA | 70000 | 1 | 100 | 700
HERRAM | Herramienta menor | %MO | 314 | 5% | 1 | 15.7
[5 empty] | SUB-TOTAL | 2715.7
II. MATERIALES
CÓDIGO | DESCRIPCIÓN | UNIDAD | PRECIO | CANTIDAD | RENDIMIENTO | VALOR PARCIAL
AGUA | Agua | LT | 120 | 5 | 1 | 600
[5 empty] | SUB-TOTAL | 600
III. MANO DE OBRA
CÓDIGO | DESCRIPCIÓN | UNIDAD | PRECIO | CANTIDAD | RENDIMIENTO | VALOR PARCIAL
CUA-1-0-2 | Cuadrilla 1-0-2 | HORA | 31400 | 1 | 100 | 314
[5 empty] | SUB-TOTAL | 314
IV. TRANSPORTES
DESCRIPCIÓN |  | CANTIDAD | DISTANCIA | M3-KM | TARIFA | VALOR PARCIAL
[5 empty] | SUB-TOTAL | 0
PRECIO UNITARIO TOTAL COSTO DIRECTO | [5 empty] | 3629.7
PRECIO UNITARIO TOTAL COSTO DIRECTO AJUSTE AL PESO | [5 empty] | 3630
Elaboró: |  | Revisó: |  |  | Aprobó:
_________________________ |  | ___________________________ |  |  | ___________________________

## COMPACTACIÓN SUBRASANTE CON MAT
PROCESO INFRAESTRUCTURA
NOMBRE DEL FORMATO
ANÁLISIS DE PRECIOS UNITARIOS
| VIGENCIA 15-Mar-18 | VERSIÓN 01 |  | CÓDIGO IN-F-007 |  | PÁGINA
CÓDIGO ÍTEM | DESCRIPCIÓN ÍTEM |  |  |  |  | UNIDAD ÍTEM
COMPACTACIÓN SUBRASANTE CON MATERIAL DE ADICION | Compactación subrasante con material de adición |  |  |  |  | M2
I. EQUIPO
CÓDIGO | DESCRIPCIÓN | UNIDAD | PRECIO | CANTIDAD | RENDIMIENTO | VALOR PARCIAL
VIBROC | Vibrocompactador tandem | HORA | 80000 | 1 | 100 | 800
MOTONI | Motoniveladora | HORA | 120000 | 1 | 100 | 1200
CARROT | Carrotanque irrigador | HORA | 70000 | 1 | 100 | 700
HERRAM | Herramienta menor | %MO | 1570 | 5% | 1 | 78.5
[5 empty] | SUB-TOTAL | 2778.5
II. MATERIALES
CÓDIGO | DESCRIPCIÓN | UNIDAD | PRECIO | CANTIDAD | RENDIMIENTO | VALOR PARCIAL
AGUA | Agua | LT | 120 | 5 | 1 | 600
RECEBO | Recebo material seleccionado | M3 | 27000 | 0.065 | 1 | 1755
[5 empty] | SUB-TOTAL | 2355
III. MANO DE OBRA
CÓDIGO | DESCRIPCIÓN | UNIDAD | PRECIO | CANTIDAD | RENDIMIENTO | VALOR PARCIAL
CUA-1-0-2 | Cuadrilla 1-0-2 | HORA | 31400 | 1 | 20 | 1570
[5 empty] | SUB-TOTAL | 1570
IV. TRANSPORTES
DESCRIPCIÓN |  | CANTIDAD | DISTANCIA | M3-KM | TARIFA | VALOR PARCIAL
[5 empty] | SUB-TOTAL | 0
PRECIO UNITARIO TOTAL COSTO DIRECTO | [5 empty] | 6703.5
PRECIO UNITARIO TOTAL COSTO DIRECTO AJUSTE AL PESO | [5 empty] | 6704
Elaboró: |  | Revisó: |  |  | Aprobó:
_________________________ |  | ___________________________ |  |  | ___________________________

## AFIRMADO
PROCESO INFRAESTRUCTURA
NOMBRE DEL FORMATO
ANÁLISIS DE PRECIOS UNITARIOS
| VIGENCIA 15-Mar-18 | VERSIÓN 01 |  | CÓDIGO IN-F-007 |  | PÁGINA
CÓDIGO ÍTEM | DESCRIPCIÓN ÍTEM |  |  |  |  | UNIDAD ÍTEM
AFIRMADO | Afirmado |  |  |  |  | M3
I. EQUIPO
CÓDIGO | DESCRIPCIÓN | UNIDAD | PRECIO | CANTIDAD | RENDIMIENTO | VALOR PARCIAL
MOTONI | Motoniveladora | HORA | 120000 | 1 | 20 | 6000
VIBROC | Vibrocompactador tandem | HORA | 80000 | 1 | 20 | 4000
CARROT | Carrotanque irrigador | HORA | 70000 | 1 | 20 | 3500
HERRAM | Herramienta menor | %MO | 1570 | 5 | 1 | 78.5
[5 empty] | SUB-TOTAL | 13578.5
II. MATERIALES
CÓDIGO | DESCRIPCIÓN | UNIDAD | PRECIO | CANTIDAD | RENDIMIENTO | VALOR PARCIAL
RECEBO | Recebo material seleccionado | M3 | 27000 | 1.1 | 1 | 29700
AGUA | Agua | LT | 120 | 25 | 1 | 3000
[5 empty] | SUB-TOTAL | 32700
III. MANO DE OBRA
CÓDIGO | DESCRIPCIÓN | UNIDAD | PRECIO | CANTIDAD | RENDIMIENTO | VALOR PARCIAL
CUA-1-0-2 | Cuadrilla 1-0-2 | HORA | 31400 | 1 | 20 | 1570
[5 empty] | SUB-TOTAL | 1570
IV. TRANSPORTES
DESCRIPCIÓN |  | CANTIDAD | DISTANCIA | M3-KM | TARIFA | VALOR PARCIAL
Volqueta |  | 1.1 | 8 | 1 | 1600 | 14080
[5 empty] | SUB-TOTAL | 14080
PRECIO UNITARIO TOTAL COSTO DIRECTO | [5 empty] | 61928.5
PRECIO UNITARIO TOTAL COSTO DIRECTO AJUSTE AL PESO | [5 empty] | 61929
Elaboró: |  | Revisó: |  |  | Aprobó:
_________________________ |  | ___________________________ |  |  | ___________________________

## AFIRMADO ESTABILIZADO
PROCESO INFRAESTRUCTURA
NOMBRE DEL FORMATO
ANÁLISIS DE PRECIOS UNITARIOS
| VIGENCIA 15-Mar-18 | VERSIÓN 01 |  | CÓDIGO IN-F-007 |  | PÁGINA
CÓDIGO ÍTEM | DESCRIPCIÓN ÍTEM |  |  |  |  | UNIDAD ÍTEM
AFIRMADO ESTABILIZADO | Afirmado estabilizado con cemento al 7%, incluye material de estabilización |  |  |  |  | M3
I. EQUIPO
CÓDIGO | DESCRIPCIÓN | UNIDAD | PRECIO | CANTIDAD | RENDIMIENTO | VALOR PARCIAL
CARROT | Carrotanque irrigador | HORA | 70000 | 1 | 15 | 4666.6667
VIBROC | Vibrocompactador tandem | HORA | 80000 | 1 | 15 | 5333.3333
MOTONI | Motoniveladora | HORA | 120000 | 1 | 15 | 8000
HERRAM | Herramienta menor | %MO | 3146.6667 | 5 | 1 | 157.3333
[5 empty] | SUB-TOTAL | 18157.3333
II. MATERIALES
CÓDIGO | DESCRIPCIÓN | UNIDAD | PRECIO | CANTIDAD | RENDIMIENTO | VALOR PARCIAL
CEMENT | Cemento gris portland | KG | 600 | 98 | 1 | 58800
RECEBO | Recebo material seleccionado | M3 | 27000 | 1.5 | 1 | 40500
AGUA | Agua | LT | 120 | 300 | 1 | 36000
[5 empty] | SUB-TOTAL | 135300
III. MANO DE OBRA
CÓDIGO | DESCRIPCIÓN | UNIDAD | PRECIO | CANTIDAD | RENDIMIENTO | VALOR PARCIAL
CUA-0-1-4 | Cuadrilla 0-1-4 | HORA | 47200 | 1 | 15 | 3146.6667
[5 empty] | SUB-TOTAL | 3146.6667
IV. TRANSPORTES
DESCRIPCIÓN |  | CANTIDAD | DISTANCIA | M3-KM | TARIFA | VALOR PARCIAL
Volqueta |  | 1.2 | 8 | 1 | 1600 | 15360
[5 empty] | SUB-TOTAL | 15360
PRECIO UNITARIO TOTAL COSTO DIRECTO | [5 empty] | 171964
PRECIO UNITARIO TOTAL COSTO DIRECTO AJUSTE AL PESO | [5 empty] | 171964
Elaboró: |  | Revisó: |  |  | Aprobó:
_________________________ |  | ___________________________ |  |  | ___________________________

## BASE EN RECEBO
PROCESO INFRAESTRUCTURA
NOMBRE DEL FORMATO
ANÁLISIS DE PRECIOS UNITARIOS
| VIGENCIA 15-Mar-18 | VERSIÓN 01 |  | CÓDIGO IN-F-007 |  | PÁGINA
CÓDIGO ÍTEM | DESCRIPCIÓN ÍTEM |  |  |  |  | UNIDAD ÍTEM
BASE EN RECEBO | Base en recebo común tipo afirmado, compactación con vibrocompactador. |  |  |  |  | M3
I. EQUIPO
CÓDIGO | DESCRIPCIÓN | UNIDAD | PRECIO | CANTIDAD | RENDIMIENTO | VALOR PARCIAL
CARROT | Carrotanque irrigador | HORA | 70000 | 1 | 30 | 2333.3333
VIBROC | Vibrocompactador tandem | HORA | 80000 | 1 | 30 | 2666.6667
HERRAM | Herramienta menor | %MO | 1573.3333 | 5 | 1 | 78.6667
MOTON | Motoniveladora | HORA | 120000 | 1 | 30 | 4000
[5 empty] | SUB-TOTAL | 9078.6667
II. MATERIALES
CÓDIGO | DESCRIPCIÓN | UNIDAD | PRECIO | CANTIDAD | RENDIMIENTO | VALOR PARCIAL
RECEBO | Recebo material seleccionado | M3 | 27000 | 1.1 | 1 | 29700
AGUA | Agua | LT | 120 | 25 | 1 | 3000
[5 empty] | SUB-TOTAL | 32700
III. MANO DE OBRA
CÓDIGO | DESCRIPCIÓN | UNIDAD | PRECIO | CANTIDAD | RENDIMIENTO | VALOR PARCIAL
CUA-0-1-4 | Cuadrilla 0-1-4 | HORA | 47200 | 1 | 30 | 1573.3333
[5 empty] | SUB-TOTAL | 1573.3333
IV. TRANSPORTES
DESCRIPCIÓN |  | CANTIDAD | DISTANCIA | M3-KM | TARIFA | VALOR PARCIAL
Volqueta |  | 1.2 | 8 | 1 | 1600 | 15360
[5 empty] | SUB-TOTAL | 15360
PRECIO UNITARIO TOTAL COSTO DIRECTO | [5 empty] | 58712
PRECIO UNITARIO TOTAL COSTO DIRECTO AJUSTE AL PESO | [5 empty] | 58712
Elaboró: |  | Revisó: |  |  | Aprobó:
_________________________ |  | ___________________________ |  |  | ___________________________

## SUBBASE GRANULAR
PROCESO INFRAESTRUCTURA
NOMBRE DEL FORMATO
ANÁLISIS DE PRECIOS UNITARIOS
| VIGENCIA 15-Mar-18 | VERSIÓN 01 |  | CÓDIGO IN-F-007 |  | PÁGINA
CÓDIGO ÍTEM | DESCRIPCIÓN ÍTEM |  |  |  |  | UNIDAD ÍTEM
SUBBASE GRANULAR | Subbase granular SBG con CBR entre 20-30 % |  |  |  |  | M3
I. EQUIPO
CÓDIGO | DESCRIPCIÓN | UNIDAD | PRECIO | CANTIDAD | RENDIMIENTO | VALOR PARCIAL
MOTONI | Motoniveladora | HORA | 120000 | 1 | 30 | 4000
CARROT | Carrotanque irrigador | HORA | 70000 | 1 | 30 | 2333.3333
VIBROC | Vibrocompactador tandem | HORA | 80000 | 1 | 30 | 2666.6667
HERRAM | Herramienta menor | %MO | 1046.6667 | 5 | 1 | 52.3333
[5 empty] | SUB-TOTAL | 9052.3333
II. MATERIALES
CÓDIGO | DESCRIPCIÓN | UNIDAD | PRECIO | CANTIDAD | RENDIMIENTO | VALOR PARCIAL
SUBGRA | Subbase granular 50-50% | M3 | 39000 | 1.2 | 1 | 46800
AGUA | Agua | LT | 120 | 25 | 1 | 3000
[5 empty] | SUB-TOTAL | 49800
III. MANO DE OBRA
CÓDIGO | DESCRIPCIÓN | UNIDAD | PRECIO | CANTIDAD | RENDIMIENTO | VALOR PARCIAL
CUA-1-0-2 | Cuadrilla 1-0-2 | HORA | 31400 | 1 | 30 | 1046.6667
[5 empty] | SUB-TOTAL | 1046.6667
IV. TRANSPORTES
DESCRIPCIÓN |  | CANTIDAD | DISTANCIA | M3-KM | TARIFA | VALOR PARCIAL
Volqueta |  | 1.2 | 8 | 1 | 1600 | 15360
[5 empty] | SUB-TOTAL | 15360
PRECIO UNITARIO TOTAL COSTO DIRECTO | [5 empty] | 75259
PRECIO UNITARIO TOTAL COSTO DIRECTO AJUSTE AL PESO | [5 empty] | 75259
Elaboró: |  | Revisó: |  |  | Aprobó:
_________________________ |  | ___________________________ |  |  | ___________________________

## BASE GRANULAR BACHEO
PROCESO INFRAESTRUCTURA
NOMBRE DEL FORMATO
ANÁLISIS DE PRECIOS UNITARIOS
| VIGENCIA 15-Mar-18 | VERSIÓN 01 |  | CÓDIGO IN-F-007 |  | PÁGINA
CÓDIGO ÍTEM | DESCRIPCIÓN ÍTEM |  |  |  |  | UNIDAD ÍTEM
BASE GRANULAR BACHEO | Base granular para bacheo |  |  |  |  | M3
I. EQUIPO
CÓDIGO | DESCRIPCIÓN | UNIDAD | PRECIO | CANTIDAD | RENDIMIENTO | VALOR PARCIAL
COMMAN | Compactador manual saltarín | HORA | 6250 | 1 | 3 | 2083.3333
HERRAM | Herramienta menor | %MO | 9733.3333 | 5 | 1 | 486.6667
[5 empty] | SUB-TOTAL | 2570
II. MATERIALES
CÓDIGO | DESCRIPCIÓN | UNIDAD | PRECIO | CANTIDAD | RENDIMIENTO | VALOR PARCIAL
BASGRA | Base granular C.B.R. >=80 | M3 | 45000 | 1.2 | 1 | 54000
AGUA | Agua | LT | 120 | 25 | 1 | 3000
[5 empty] | SUB-TOTAL | 57000
III. MANO DE OBRA
CÓDIGO | DESCRIPCIÓN | UNIDAD | PRECIO | CANTIDAD | RENDIMIENTO | VALOR PARCIAL
CUA-0-1-2 | Cuadrilla 0-1-2 | HORA | 29200 | 1 | 3 | 9733.3333
[5 empty] | SUB-TOTAL | 9733.3333
IV. TRANSPORTES
DESCRIPCIÓN |  | CANTIDAD | DISTANCIA | M3-KM | TARIFA | VALOR PARCIAL
Volqueta |  | 1.2 | 8 | 1 | 1600 | 15360
[5 empty] | SUB-TOTAL | 15360
PRECIO UNITARIO TOTAL COSTO DIRECTO | [5 empty] | 84663.3333
PRECIO UNITARIO TOTAL COSTO DIRECTO AJUSTE AL PESO | [5 empty] | 84664
Elaboró: |  | Revisó: |  |  | Aprobó:
________________________________ |  | ___________________________________ |  |  | _____________________________

## BASE GRANULAR
PROCESO INFRAESTRUCTURA
NOMBRE DEL FORMATO
ANÁLISIS DE PRECIOS UNITARIOS
| VIGENCIA 15-Mar-18 | VERSIÓN 01 |  | CÓDIGO IN-F-007 |  | PÁGINA
CÓDIGO ÍTEM | DESCRIPCIÓN ÍTEM |  |  |  |  | UNIDAD ÍTEM
BASE GRANULAR | Base granular |  |  |  |  | M3
I. EQUIPO
CÓDIGO | DESCRIPCIÓN | UNIDAD | PRECIO | CANTIDAD | RENDIMIENTO | VALOR PARCIAL
VIBROC | Vibrocompactador tandem | HORA | 80000 | 1 | 30 | 2666.6667
CARROT | Carrotanque irrigador | HORA | 70000 | 1 | 30 | 2333.3333
MOTONI | Motoniveladora | HORA | 120000 | 1 | 30 | 4000
HERRAM | Herramienta menor | %MO | 1046.6667 | 5 | 1 | 52.3333
[5 empty] | SUB-TOTAL | 9052.3333
II. MATERIALES
CÓDIGO | DESCRIPCIÓN | UNIDAD | PRECIO | CANTIDAD | RENDIMIENTO | VALOR PARCIAL
BASGRA | Base granular C.B.R. >=80 | M3 | 45000 | 1.2 | 1 | 54000
AGUA | Agua | LT | 120 | 25 | 1 | 3000
[5 empty] | SUB-TOTAL | 57000
III. MANO DE OBRA
CÓDIGO | DESCRIPCIÓN | UNIDAD | PRECIO | CANTIDAD | RENDIMIENTO | VALOR PARCIAL
CUA-1-0-2 | Cuadrilla 1-0-2 | HORA | 31400 | 1 | 30 | 1046.6667
[5 empty] | SUB-TOTAL | 1046.6667
IV. TRANSPORTES
DESCRIPCIÓN |  | CANTIDAD | DISTANCIA | M3-KM | TARIFA | VALOR PARCIAL
Volqueta |  | 1.2 | 8 | 1 | 1600 | 15360
[5 empty] | SUB-TOTAL | 15360
PRECIO UNITARIO TOTAL COSTO DIRECTO | [5 empty] | 82459
PRECIO UNITARIO TOTAL COSTO DIRECTO AJUSTE AL PESO | [5 empty] | 82459
Elaboró: |  | Revisó: |  |  | Aprobó:
________________________________ |  | ___________________________________ |  |  | _____________________________

## PIEDRA FILTRO
PROCESO INFRAESTRUCTURA
NOMBRE DEL FORMATO
ANÁLISIS DE PRECIOS UNITARIOS
| VIGENCIA 15-Mar-18 | VERSIÓN 01 |  | CÓDIGO IN-F-007 |  | PÁGINA
CÓDIGO ÍTEM | DESCRIPCIÓN ÍTEM |  |  |  |  | UNIDAD ÍTEM
PIEDRA FILTRO | Suministro e instalación de piedra para filtro manejo de aguas superficiales |  |  |  |  | M3
I. EQUIPO
CÓDIGO | DESCRIPCIÓN | UNIDAD | PRECIO | CANTIDAD | RENDIMIENTO | VALOR PARCIAL
HERRAM | Herramienta menor | %MO | 9440 | 5 | 1 | 472
[5 empty] | SUB-TOTAL | 472
II. MATERIALES
CÓDIGO | DESCRIPCIÓN | UNIDAD | PRECIO | CANTIDAD | RENDIMIENTO | VALOR PARCIAL
PIEDFILT | Piedra para filtro roca | M3 | 46100 | 1.05 | 1 | 48405
[5 empty] | SUB-TOTAL | 48405
III. MANO DE OBRA
CÓDIGO | DESCRIPCIÓN | UNIDAD | PRECIO | CANTIDAD | RENDIMIENTO | VALOR PARCIAL
CUA-0-1-4 | Cuadrilla 0-1-4 | HORA | 47200 | 1 | 5 | 9440
[5 empty] | SUB-TOTAL | 9440
IV. TRANSPORTES
DESCRIPCIÓN |  | CANTIDAD | DISTANCIA | M3-KM | TARIFA | VALOR PARCIAL
Volqueta |  | 1.05 | 8 | 1 | 1600 | 13440
[5 empty] | SUB-TOTAL | 13440
PRECIO UNITARIO TOTAL COSTO DIRECTO | [5 empty] | 71757
PRECIO UNITARIO TOTAL COSTO DIRECTO AJUSTE AL PESO | [5 empty] | 71757
Elaboró: |  | Revisó: |  |  | Aprobó:
_____________________ |  | ___________________________________ |  |  | _____________________________

## MEZCLA MDC19 PARCHEO
PROCESO INFRAESTRUCTURA
NOMBRE DEL FORMATO
ANÁLISIS DE PRECIOS UNITARIOS
| VIGENCIA 15-Mar-18 | VERSIÓN 01 |  | CÓDIGO IN-F-007 |  | PÁGINA
CÓDIGO ÍTEM | DESCRIPCIÓN ÍTEM |  |  |  |  | UNIDAD ÍTEM
MEZCLA MDC19 PARCHEO | Mezcla densa en caliente tipo MDC-19 para parcheo, incluye sello de juntas en pavimento flexible. |  |  |  |  | M3
I. EQUIPO
CÓDIGO | DESCRIPCIÓN | UNIDAD | PRECIO | CANTIDAD | RENDIMIENTO | VALOR PARCIAL
BENITIN | Compactador manual benitin | HORA | 56100 | 1 | 1.5 | 37400
VOLQUE | Volqueta | HORA | 52000 | 1 | 1.5 | 34666.6667
HERRAM | Herramienta menor | %MO | 31466.6667 | 5 | 1 | 1573.3333
[5 empty] | SUB-TOTAL | 73640
II. MATERIALES
CÓDIGO | DESCRIPCIÓN | UNIDAD | PRECIO | CANTIDAD | RENDIMIENTO | VALOR PARCIAL
ASLIG | Asfalto liquido ligante MC-70 | KG | 3600 | 18 | 1 | 64800
CTOASF | Concreto asfáltico MDC 19 | M3 | 406000 | 1.25 | 1 | 507500
[5 empty] | SUB-TOTAL | 572300
III. MANO DE OBRA
CÓDIGO | DESCRIPCIÓN | UNIDAD | PRECIO | CANTIDAD | RENDIMIENTO | VALOR PARCIAL
CUA-0-1-4 | Cuadrilla 0-1-4 | HORA | 47200 | 1 | 1.5 | 31466.6667
[5 empty] | SUB-TOTAL | 31466.6667
IV. TRANSPORTES
DESCRIPCIÓN |  | CANTIDAD | DISTANCIA | M3-KM | TARIFA | VALOR PARCIAL
Volqueta |  | 1.25 | 8 | 1 | 1600 | 16000
[5 empty] | SUB-TOTAL | 16000
PRECIO UNITARIO TOTAL COSTO DIRECTO | [5 empty] | 693406.6667
PRECIO UNITARIO TOTAL COSTO DIRECTO AJUSTE AL PESO | [5 empty] | 693407
Elaboró: |  | Revisó: |  |  | Aprobó:
_____________________ |  | ___________________________________ |  |  | _____________________________

## MEZCLA MDC 19
PROCESO INFRAESTRUCTURA
NOMBRE DEL FORMATO
ANÁLISIS DE PRECIOS UNITARIOS
| VIGENCIA 15-Mar-18 | VERSIÓN 01 |  | CÓDIGO IN-F-007 |  | PÁGINA
CÓDIGO ÍTEM | DESCRIPCIÓN ÍTEM |  |  |  |  | UNIDAD ÍTEM
MEZCLA MDC 19 | Mezcla densa en caliente tipo MDC-19, incluye sello de juntas en pavimento flexible. |  |  |  |  | M3
I. EQUIPO
CÓDIGO | DESCRIPCIÓN | UNIDAD | PRECIO | CANTIDAD | RENDIMIENTO | VALOR PARCIAL
FINISH | Finisher terminadora de asfalto | HORA | 170000 | 1 | 4 | 42500
COMPLLAN | Compactador llanta | HORA | 100000 | 1 | 4 | 25000
VOLQUE | Volqueta | HORA | 52000 | 1 | 4 | 13000
HERRAM | Herramienta menor | %MO | 7850 | 5 | 1 | 392.5
[5 empty] | SUB-TOTAL | 80892.5
II. MATERIALES
CÓDIGO | DESCRIPCIÓN | UNIDAD | PRECIO | CANTIDAD | RENDIMIENTO | VALOR PARCIAL
ASLIG | Asfalto liquido ligante MC-70 | KG | 3600 | 15 | 1 | 54000
CTOASF | Concreto asfáltico MDC 19 | M3 | 406000 | 1.25 | 1 | 507500
[5 empty] | SUB-TOTAL | 561500
III. MANO DE OBRA
CÓDIGO | DESCRIPCIÓN | UNIDAD | PRECIO | CANTIDAD | RENDIMIENTO | VALOR PARCIAL
CUA-1-0-2 | Cuadrilla 1-0-2 | HORA | 31400 | 1 | 4 | 7850
[5 empty] | SUB-TOTAL | 7850
IV. TRANSPORTES
DESCRIPCIÓN |  | CANTIDAD | DISTANCIA | M3-KM | TARIFA | VALOR PARCIAL
Volqueta |  | 1.25 | 8 | 1 | 1600 | 16000
[5 empty] | SUB-TOTAL | 16000
PRECIO UNITARIO TOTAL COSTO DIRECTO | [5 empty] | 666242.5
PRECIO UNITARIO TOTAL COSTO DIRECTO AJUSTE AL PESO | [5 empty] | 666243
Elaboró: |  | Revisó: |  |  | Aprobó:
_____________________ |  | ___________________________________ |  |  | _____________________________

## IMPRIMACIÓN MC - 70
PROCESO INFRAESTRUCTURA
NOMBRE DEL FORMATO
ANÁLISIS DE PRECIOS UNITARIOS
| VIGENCIA 15-Mar-18 | VERSIÓN 01 |  | CÓDIGO IN-F-007 |  | PÁGINA
CÓDIGO ÍTEM | DESCRIPCIÓN ÍTEM |  |  |  |  | UNIDAD ÍTEM
IMPRIMACIÓN MC - 70 | Imprimación con MC-70 |  |  |  |  | M2
I. EQUIPO
CÓDIGO | DESCRIPCIÓN | UNIDAD | PRECIO | CANTIDAD | RENDIMIENTO | VALOR PARCIAL
COMPRE | Compresor neumático | HORA | 72000 | 1 | 100 | 720
CARROT | Carrotanque irrigador | HORA | 70000 | 1 | 100 | 700
HERRAM | Herramienta menor | %MO | 90 | 5 | 1 | 4.5
[5 empty] | SUB-TOTAL | 1424.5
II. MATERIALES
CÓDIGO | DESCRIPCIÓN | UNIDAD | PRECIO | CANTIDAD | RENDIMIENTO | VALOR PARCIAL
ASLIG | Asfalto liquido ligante MC-70 | KG | 3600 | 1.5 | 4 | 1350
[5 empty] | SUB-TOTAL | 1350
III. MANO DE OBRA
CÓDIGO | DESCRIPCIÓN | UNIDAD | PRECIO | CANTIDAD | RENDIMIENTO | VALOR PARCIAL
CUA-0-0-1 | Cuadrilla 0-0-1 | HORA | 9000 | 1 | 100 | 90
[5 empty] | SUB-TOTAL | 90
IV. TRANSPORTES
DESCRIPCIÓN |  | CANTIDAD | DISTANCIA | M3-KM | TARIFA | VALOR PARCIAL
[5 empty] | SUB-TOTAL | 0
PRECIO UNITARIO TOTAL COSTO DIRECTO | [5 empty] | 2864.5
PRECIO UNITARIO TOTAL COSTO DIRECTO AJUSTE AL PESO | [5 empty] | 2865
Elaboró: |  | Revisó: |  |  | Aprobó:
_____________________ |  | ___________________________________ |  |  | _____________________________

## GAVIONES
PROCESO INFRAESTRUCTURA
NOMBRE DEL FORMATO
ANÁLISIS DE PRECIOS UNITARIOS
| VIGENCIA 15-Mar-18 | VERSIÓN 01 |  | CÓDIGO IN-F-007 |  | PÁGINA
CÓDIGO ÍTEM | DESCRIPCIÓN ÍTEM |  |  |  |  | UNIDAD ÍTEM
MURO GAVIÓN | Muro en gavión |  |  |  |  | M3
I. EQUIPO
CÓDIGO | DESCRIPCIÓN | UNIDAD | PRECIO | CANTIDAD | RENDIMIENTO | VALOR PARCIAL
HERRAM | Herramienta menor | %MO | 47200 | 5 | 1250 | 2360
[5 empty] | SUB-TOTAL | 2360
II. MATERIALES
CÓDIGO | DESCRIPCIÓN | UNIDAD | PRECIO | CANTIDAD | RENDIMIENTO | VALOR PARCIAL
FORMMUROGAV | Formaleta muro en gavión | M2 | 29510 | 4 | 3 | 39346.6667
RAJON | Piedra rajón | M3 | 33000 | 1.1 | 1 | 36300
MALGAV | Malla gavión triple torsion Cal13 para 2 m3 | UN | 50000 | 1 | 2 | 25000
ALAGAL | Alambre galvanizado cal 13 | KG | 4650 | 1 | 1 | 4650
[5 empty] | SUB-TOTAL | 105296.6667
III. MANO DE OBRA
CÓDIGO | DESCRIPCIÓN | UNIDAD | PRECIO | CANTIDAD | RENDIMIENTO | VALOR PARCIAL
CUA-0-1-4 | Cuadrilla 0-1-4 | HORA | 47200 | 1 | 1 | 47200
[5 empty] | SUB-TOTAL | 47200
IV. TRANSPORTES
DESCRIPCIÓN |  | CANTIDAD | DISTANCIA | M3-KM | TARIFA | VALOR PARCIAL
Volqueta |  | 1.5 | 8 | 1 | 1600 | 19200
[5 empty] | SUB-TOTAL | 19200
PRECIO UNITARIO TOTAL COSTO DIRECTO | [5 empty] | 174056.6667
PRECIO UNITARIO TOTAL COSTO DIRECTO AJUSTE AL PESO | [5 empty] | 174057
Elaboró: |  | Revisó: |  |  | Aprobó:
_____________________ |  | ___________________________________ |  |  | _____________________________

## SOLADO
PROCESO INFRAESTRUCTURA
NOMBRE DEL FORMATO
ANÁLISIS DE PRECIOS UNITARIOS
| VIGENCIA 15-Mar-18 | VERSIÓN 01 |  | CÓDIGO IN-F-007 |  | PÁGINA
CÓDIGO ÍTEM | DESCRIPCIÓN ÍTEM |  |  |  |  | UNIDAD ÍTEM
SOLADO | Cimentación tipo solado en concreto de resistencia 13,8 Mpa |  |  |  |  | M3
I. EQUIPO
CÓDIGO | DESCRIPCIÓN | UNIDAD | PRECIO | CANTIDAD | RENDIMIENTO | VALOR PARCIAL
MEZCLA | Mezcladora trompo 1 bulto | HORA | 6000 | 1 | 1 | 6000
HERRAM | Herramienta menor | %MO | 85400 | 5 | 1 | 4270
[5 empty] | SUB-TOTAL | 10270
II. MATERIALES
CÓDIGO | DESCRIPCIÓN | UNIDAD | PRECIO | CANTIDAD | RENDIMIENTO | VALOR PARCIAL
CONCRE-F | Material concreto F 1:3:5 + 5% desperdicio f'c=13,8 Mpa | M3 | 227068 | 1 | 1 | 227068
[5 empty] | SUB-TOTAL | 227068
III. MANO DE OBRA
CÓDIGO | DESCRIPCIÓN | UNIDAD | PRECIO | CANTIDAD | RENDIMIENTO | VALOR PARCIAL
CUA-1-0-8 | Cuadrilla 1-0-8 | HORA | 85400 | 1 | 1 | 85400
[5 empty] | SUB-TOTAL | 85400
IV. TRANSPORTES
DESCRIPCIÓN |  | CANTIDAD | DISTANCIA | M3-KM | TARIFA | VALOR PARCIAL
Volqueta |  | 1.2 | 8 | 1 | 1600 | 15360
[5 empty] | SUB-TOTAL | 15360
PRECIO UNITARIO TOTAL COSTO DIRECTO | [5 empty] | 338098
PRECIO UNITARIO TOTAL COSTO DIRECTO AJUSTE AL PESO | [5 empty] | 338098
Elaboró: |  | Revisó: |  |  | Aprobó:
_____________________ |  | ___________________________________ |  |  | _____________________________

## CCTO CICLOPEO
PROCESO INFRAESTRUCTURA
NOMBRE DEL FORMATO
ANÁLISIS DE PRECIOS UNITARIOS
| VIGENCIA 15-Mar-18 | VERSIÓN 01 |  | CÓDIGO IN-F-007 |  | PÁGINA
CÓDIGO ÍTEM | DESCRIPCIÓN ÍTEM |  |  |  |  | UNIDAD ÍTEM
CCTO CICLOPEO | Concreto Clase G ciclopeo de proporcion 60% de concreto resistencia 17.5 Mpa (2500 PSI) y 40% piedra |  |  |  |  | M3
I. EQUIPO
CÓDIGO | DESCRIPCIÓN | UNIDAD | PRECIO | CANTIDAD | RENDIMIENTO | VALOR PARCIAL
MEZCLA | Mezcladora trompo 1 bulto | HORA | 6000 | 1 | 1.5 | 4000
HERRAM | Herramienta menor | %MO | 95866.6667 | 5 | 1 | 4793.3333
[5 empty] | SUB-TOTAL | 8793.3333
II. MATERIALES
CÓDIGO | DESCRIPCIÓN | UNIDAD | PRECIO | CANTIDAD | RENDIMIENTO | VALOR PARCIAL
CONCRE-E | Material concreto E 1:2.5:4.5 + 5% desperdicio f'c=17,2 Mpa | M3 | 245669.6 | 0.6 | 1 | 147401.76
FORMMURO | Formaleta muros de contención | M2 | 52017.5 | 3 | 2 | 78026.25
RAJON | Piedra rajón | M3 | 33000 | 0.45 | 1 | 14850
[5 empty] | SUB-TOTAL | 240278.01
III. MANO DE OBRA
CÓDIGO | DESCRIPCIÓN | UNIDAD | PRECIO | CANTIDAD | RENDIMIENTO | VALOR PARCIAL
CUA-1-2-12 | Cuadrilla 1-2-12 | HORA | 143800 | 1 | 1.5 | 95866.6667
[5 empty] | SUB-TOTAL | 95866.6667
IV. TRANSPORTES
DESCRIPCIÓN |  | CANTIDAD | DISTANCIA | M3-KM | TARIFA | VALOR PARCIAL
Volqueta |  | 1.2 | 8 | 1 | 1600 | 15360
[5 empty] | SUB-TOTAL | 15360
PRECIO UNITARIO TOTAL COSTO DIRECTO | [5 empty] | 360298.01
PRECIO UNITARIO TOTAL COSTO DIRECTO AJUSTE AL PESO | [5 empty] | 360299
Elaboró: |  | Revisó: |  |  | Aprobó:
_____________________ |  | ___________________________________ |  |  | _____________________________

## CCTO MR=3.8 (hidden)
PROCESO INFRAESTRUCTURA
NOMBRE DEL FORMATO
ANÁLISIS DE PRECIOS UNITARIOS
| VIGENCIA 15-Mar-18 | VERSIÓN 01 |  | CÓDIGO IN-F-007 |  | PÁGINA
CÓDIGO ÍTEM | DESCRIPCIÓN ÍTEM |  |  |  |  | UNIDAD ÍTEM
CCTO MR=3.8 | Concreto MR 3.8 Mpa |  |  |  |  | M3
I. EQUIPO
CÓDIGO | DESCRIPCIÓN | UNIDAD | PRECIO | CANTIDAD | RENDIMIENTO | VALOR PARCIAL
REGVIB | Regla vibratoria | HORA | 0 | 1 | 1.35 | 0
MEZCLA | Mezcladora trompo 1 bulto | HORA | 6000 | 1 | 1 | 6000
VIBCON | Vibrador de concreto 1000 RPM | HORA | 5000 | 1 | 1 | 5000
HERRAM | Herramienta menor | %MO | 85400 | 5 | 1 | 4270
[5 empty] | SUB-TOTAL | 15270
II. MATERIALES
CÓDIGO | DESCRIPCIÓN | UNIDAD | PRECIO | CANTIDAD | RENDIMIENTO | VALOR PARCIAL
CONCRE-C | Material concreto C 1:2:2.5+ 5% desperdicio f'c=24 Mpa | M3 | 321132 | 1 | 1 | 321132
[5 empty] | SUB-TOTAL | 321132
III. MANO DE OBRA
CÓDIGO | DESCRIPCIÓN | UNIDAD | PRECIO | CANTIDAD | RENDIMIENTO | VALOR PARCIAL
CUA-1-0-8 | Cuadrilla 1-0-8 | HORA | 85400 | 1 | 1 | 85400
[5 empty] | SUB-TOTAL | 85400
IV. TRANSPORTES
DESCRIPCIÓN |  | CANTIDAD | DISTANCIA | M3-KM | TARIFA | VALOR PARCIAL
Volqueta m3 |  | 1 | 10 | 1 | 1500 | 15000
[5 empty] | SUB-TOTAL | 15000
PRECIO UNITARIO TOTAL COSTO DIRECTO | [5 empty] | 436802
PRECIO UNITARIO TOTAL COSTO DIRECTO AJUSTE AL PESO | [5 empty] | 436802
Elaboró: |  | Revisó: |  |  | Aprobó:
_____________________ |  | ___________________________________ |  |  | _____________________________

## CCTO CON ACELERANTE MR=3.8 (hidden)
PROCESO INFRAESTRUCTURA
NOMBRE DEL FORMATO
ANÁLISIS DE PRECIOS UNITARIOS
| VIGENCIA 15-Mar-18 | VERSIÓN 01 |  | CÓDIGO IN-F-007 |  | PÁGINA
CÓDIGO ÍTEM | DESCRIPCIÓN ÍTEM |  |  |  |  | UNIDAD ÍTEM
CCTO CON ACELERANTE MR=3.8 | Concreto MR 3.8 MPa con acelerante a 3 días |  |  |  |  | M3
I. EQUIPO
CÓDIGO | DESCRIPCIÓN | UNIDAD | PRECIO | CANTIDAD | RENDIMIENTO | VALOR PARCIAL
REGVIB | Regla vibratoria | HORA | 9000 | 1 | 1.35 | 6666.6667
MEZCLA | Mezcladora trompo 1 bulto | HORA | 6000 | 1 | 1.35 | 4444.4444
VIBCON | Vibrador de concreto 1000 RPM | HORA | 5000 | 1 | 1.35 | 3703.7037
HERRAM | Herramienta menor | %MO | 106518.5185 | 5 | 1 | 5325.9259
[5 empty] | SUB-TOTAL | 20140.7407
II. MATERIALES
CÓDIGO | DESCRIPCIÓN | UNIDAD | PRECIO | CANTIDAD | RENDIMIENTO | VALOR PARCIAL
ANTISO | Antisol blanco | KG | 5429 | 1.2 | 1 | 6514.8
ACELER | Acelerante de fraguado para concreto | KG | 11000 | 11 | 1 | 121000
CONCRE-C | Material concreto C 1:2:2.5+ 5% desperdicio f'c=24 Mpa | M3 | 321132 | 1 | 1 | 321132
[5 empty] | SUB-TOTAL | 448646.8
III. MANO DE OBRA
CÓDIGO | DESCRIPCIÓN | UNIDAD | PRECIO | CANTIDAD | RENDIMIENTO | VALOR PARCIAL
CUA-1-2-12 | Cuadrilla 1-2-12 | HORA | 143800 | 1 | 1.35 | 106518.5185
[5 empty] | SUB-TOTAL | 106518.5185
IV. TRANSPORTES
DESCRIPCIÓN |  | CANTIDAD | DISTANCIA | M3-KM | TARIFA | VALOR PARCIAL
Volqueta m3 |  | 1 | 8 | 1 | 1500 | 12000
[5 empty] | SUB-TOTAL | 12000
PRECIO UNITARIO TOTAL COSTO DIRECTO | [5 empty] | 587306.0593
PRECIO UNITARIO TOTAL COSTO DIRECTO AJUSTE AL PESO | [5 empty] | 587307
Elaboró: |  | Revisó: |  |  | Aprobó:
_____________________ |  | ___________________________________ |  |  | _____________________________

## CCTO 4000 PSI (hidden)
PROCESO INFRAESTRUCTURA
NOMBRE DEL FORMATO
ANÁLISIS DE PRECIOS UNITARIOS
| VIGENCIA 15-Mar-18 | VERSIÓN 01 |  | CÓDIGO IN-F-007 |  | PÁGINA
CÓDIGO ÍTEM | DESCRIPCIÓN ÍTEM |  |  |  |  | UNIDAD ÍTEM
CCTO 4000 PSI | Concreto resistencia 28 Mpa (4000 PSI) |  |  |  |  | M3
I. EQUIPO
CÓDIGO | DESCRIPCIÓN | UNIDAD | PRECIO | CANTIDAD | RENDIMIENTO | VALOR PARCIAL
MEZCLA | Mezcladora trompo 1 bulto | HORA | 6000 | 1 | 1 | 6000
VIBCON | Vibrador de concreto 1000 RPM | HORA | 5000 | 1 | 1 | 5000
HERRAM | Herramienta menor | %MO | 143800 | 5 | 1 | 7190
[5 empty] | SUB-TOTAL | 18190
II. MATERIALES
CÓDIGO | DESCRIPCIÓN | UNIDAD | PRECIO | CANTIDAD | RENDIMIENTO | VALOR PARCIAL
CONCRE-I | Material concreto I 1:1.5:2 + 5% desperdicio f'c=28 Mpa | M3 | 375034.8 | 1 | 1 | 375034.8
[5 empty] | SUB-TOTAL | 375034.8
III. MANO DE OBRA
CÓDIGO | DESCRIPCIÓN | UNIDAD | PRECIO | CANTIDAD | RENDIMIENTO | VALOR PARCIAL
CUA-1-2-12 | Cuadrilla 1-2-12 | HORA | 143800 | 1 | 1 | 143800
[5 empty] | SUB-TOTAL | 143800
IV. TRANSPORTES
DESCRIPCIÓN |  | CANTIDAD | DISTANCIA | M3-KM | TARIFA | VALOR PARCIAL
Volqueta m3 |  | 1 | 8 | 1 | 1500 | 12000
[5 empty] | SUB-TOTAL | 12000
PRECIO UNITARIO TOTAL COSTO DIRECTO | [5 empty] | 549024.8
PRECIO UNITARIO TOTAL COSTO DIRECTO AJUSTE AL PESO | [5 empty] | 549025
Elaboró: |  | Revisó: |  |  | Aprobó:
_____________________ |  | ___________________________________ |  |  | _____________________________

## CONCRETO ZAPATA
PROCESO INFRAESTRUCTURA
NOMBRE DEL FORMATO
ANÁLISIS DE PRECIOS UNITARIOS
| VIGENCIA 15-Mar-18 | VERSIÓN 01 |  | CÓDIGO IN-F-007 |  | PÁGINA
CÓDIGO ÍTEM | DESCRIPCIÓN ÍTEM |  |  |  |  | UNIDAD ÍTEM
CONCRETO ZAPATA | Cimentación tipo zapatas en concreto de resistencia 21 Mpa |  |  |  |  | M3
I. EQUIPO
CÓDIGO | DESCRIPCIÓN | UNIDAD | PRECIO | CANTIDAD | RENDIMIENTO | VALOR PARCIAL
MEZCLA | Mezcladora trompo 1 bulto | HORA | 6000 | 1 | 0.8 | 7500
VIBCON | Vibrador de concreto 1000 RPM | HORA | 5000 | 1 | 0.8 | 6250
HERRAM | Herramienta menor | %MO | 106750 | 5 | 1 | 5337.5
[5 empty] | SUB-TOTAL | 19087.5
II. MATERIALES
CÓDIGO | DESCRIPCIÓN | UNIDAD | PRECIO | CANTIDAD | RENDIMIENTO | VALOR PARCIAL
CONCRE-D | Material concreto D 1:2:3 + 5% desperdicio f'c=21 Mpa | M3 | 302968 | 1 | 1 | 302968
[5 empty] | SUB-TOTAL | 302968
III. MANO DE OBRA
CÓDIGO | DESCRIPCIÓN | UNIDAD | PRECIO | CANTIDAD | RENDIMIENTO | VALOR PARCIAL
CUA-1-0-8 | Cuadrilla 1-0-8 | HORA | 85400 | 1 | 0.8 | 106750
[5 empty] | SUB-TOTAL | 106750
IV. TRANSPORTES
DESCRIPCIÓN |  | CANTIDAD | DISTANCIA | M3-KM | TARIFA | VALOR PARCIAL
Volqueta |  | 1.2 | 8 | 1 | 1600 | 15360
[5 empty] | SUB-TOTAL | 15360
PRECIO UNITARIO TOTAL COSTO DIRECTO | [5 empty] | 444165.5
PRECIO UNITARIO TOTAL COSTO DIRECTO AJUSTE AL PESO | [5 empty] | 444166
Elaboró: |  | Revisó: |  |  | Aprobó:
_____________________ |  | ___________________________________ |  |  | _____________________________

## CCTO MURO DE CONTENCIÓN
PROCESO INFRAESTRUCTURA
NOMBRE DEL FORMATO
ANÁLISIS DE PRECIOS UNITARIOS
| VIGENCIA 15-Mar-18 | VERSIÓN 01 |  | CÓDIGO IN-F-007 |  | PÁGINA
CÓDIGO ÍTEM | DESCRIPCIÓN ÍTEM |  |  |  |  | UNIDAD ÍTEM
CCTO MURO DE CONTENCIÓN | Concreto resistencia 21 Mpa (3000 PSI), para muro de contención |  |  |  |  | M3
I. EQUIPO
CÓDIGO | DESCRIPCIÓN | UNIDAD | PRECIO | CANTIDAD | RENDIMIENTO | VALOR PARCIAL
VIBCON | Vibrador de concreto 1000 RPM | HORA | 5000 | 1 | 0.7 | 7142.8571
MEZCLA | Mezcladora trompo 1 bulto | HORA | 6000 | 1 | 0.7 | 8571.4286
HERRAM | Herramienta menor | %MO | 205428.5714 | 5 | 1 | 10271.4286
[5 empty] | SUB-TOTAL | 25985.7143
II. MATERIALES
CÓDIGO | DESCRIPCIÓN | UNIDAD | PRECIO | CANTIDAD | RENDIMIENTO | VALOR PARCIAL
CONCRE-D | Material concreto D 1:2:3 + 5% desperdicio f'c=21 Mpa | M3 | 302968 | 1 | 1 | 302968
FORMMURO | Formaleta muros de contención | M2 | 52017.5 | 6 | 1.5 | 208070
[5 empty] | SUB-TOTAL | 511038
III. MANO DE OBRA
CÓDIGO | DESCRIPCIÓN | UNIDAD | PRECIO | CANTIDAD | RENDIMIENTO | VALOR PARCIAL
CUA-1-2-12 | Cuadrilla 1-2-12 | HORA | 143800 | 1 | 0.7 | 205428.5714
[5 empty] | SUB-TOTAL | 205428.5714
IV. TRANSPORTES
DESCRIPCIÓN |  | CANTIDAD | DISTANCIA | M3-KM | TARIFA | VALOR PARCIAL
Volqueta |  | 1.2 | 8 | 1 | 1600 | 15360
[5 empty] | SUB-TOTAL | 15360
PRECIO UNITARIO TOTAL COSTO DIRECTO | [5 empty] | 757812.2857
PRECIO UNITARIO TOTAL COSTO DIRECTO AJUSTE AL PESO | [5 empty] | 757813
Elaboró: |  | Revisó: |  |  | Aprobó:
_____________________ |  | ___________________________________ |  |  | _____________________________

## VIGA AMARRE 15X30
PROCESO INFRAESTRUCTURA
NOMBRE DEL FORMATO
ANÁLISIS DE PRECIOS UNITARIOS
| VIGENCIA 15-Mar-18 | VERSIÓN 01 |  | CÓDIGO IN-F-007 |  | PÁGINA
CÓDIGO ÍTEM | DESCRIPCIÓN ÍTEM |  |  |  |  | UNIDAD ÍTEM
VIGA AMARRE 15X30 | Cimentación tipo viga de amarre en concreto de resistencia 21 Mpa (3000 PSI), sección 15X30 cm |  |  |  |  | M3
I. EQUIPO
CÓDIGO | DESCRIPCIÓN | UNIDAD | PRECIO | CANTIDAD | RENDIMIENTO | VALOR PARCIAL
MEZCLA | Mezcladora trompo 1 bulto | HORA | 6000 | 1 | 1 | 6000
VIBCON | Vibrador de concreto 1000 RPM | HORA | 5000 | 1 | 1 | 5000
HERRAM | Herramienta menor | %MO | 85400 | 5 | 1 | 4270
[5 empty] | SUB-TOTAL | 15270
II. MATERIALES
CÓDIGO | DESCRIPCIÓN | UNIDAD | PRECIO | CANTIDAD | RENDIMIENTO | VALOR PARCIAL
CONCRE-D | Material concreto D 1:2:3 + 5% desperdicio f'c=21 Mpa | M3 | 302968 | 1 | 1 | 302968
FORMVAM | Formaleta viga de amarre, sección 30X30 cm | M2 | 18009 | 13.2 | 1 | 237718.8
[5 empty] | SUB-TOTAL | 540686.8
III. MANO DE OBRA
CÓDIGO | DESCRIPCIÓN | UNIDAD | PRECIO | CANTIDAD | RENDIMIENTO | VALOR PARCIAL
CUA-1-0-8 | Cuadrilla 1-0-8 | HORA | 85400 | 1 | 1 | 85400
[5 empty] | SUB-TOTAL | 85400
IV. TRANSPORTES
DESCRIPCIÓN |  | CANTIDAD | DISTANCIA | M3-KM | TARIFA | VALOR PARCIAL
Volqueta |  | 1 | 8 | 1 | 1600 | 12800
[5 empty] | SUB-TOTAL | 12800
PRECIO UNITARIO TOTAL COSTO DIRECTO | [5 empty] | 654156.8
PRECIO UNITARIO TOTAL COSTO DIRECTO AJUSTE AL PESO | [5 empty] | 654157
Elaboró: |  | Revisó: |  |  | Aprobó:
_____________________ |  | ___________________________________ |  |  | _____________________________

## VIGA AMARRE 30X30
PROCESO INFRAESTRUCTURA
NOMBRE DEL FORMATO
ANÁLISIS DE PRECIOS UNITARIOS
| VIGENCIA 15-Mar-18 | VERSIÓN 01 |  | CÓDIGO IN-F-007 |  | PÁGINA
CÓDIGO ÍTEM | DESCRIPCIÓN ÍTEM |  |  |  |  | UNIDAD ÍTEM
VIGA AMARRE 30X30 | Cimentación tipo viga de amarre, en concreto de resistencia 21 Mpa (3000 PSI), sección 30X30 cm |  |  |  |  | M3
I. EQUIPO
CÓDIGO | DESCRIPCIÓN | UNIDAD | PRECIO | CANTIDAD | RENDIMIENTO | VALOR PARCIAL
MEZCLA | Mezcladora trompo 1 bulto | HORA | 6000 | 1 | 1 | 6000
VIBCON | Vibrador de concreto 1000 RPM | HORA | 5000 | 1 | 1 | 5000
HERRAM | Herramienta menor | %MO | 85400 | 5 | 1 | 4270
[5 empty] | SUB-TOTAL | 15270
II. MATERIALES
CÓDIGO | DESCRIPCIÓN | UNIDAD | PRECIO | CANTIDAD | RENDIMIENTO | VALOR PARCIAL
CONCRE-D | Material concreto D 1:2:3 + 5% desperdicio f'c=21 Mpa | M3 | 302968 | 1 | 1 | 302968
FORMVAM | Formaleta viga de amarre, sección 30X30 cm | M2 | 18009 | 6.6 | 1 | 118859.4
[5 empty] | SUB-TOTAL | 421827.4
III. MANO DE OBRA
CÓDIGO | DESCRIPCIÓN | UNIDAD | PRECIO | CANTIDAD | RENDIMIENTO | VALOR PARCIAL
CUA-1-0-8 | Cuadrilla 1-0-8 | HORA | 85400 | 1 | 1 | 85400
[5 empty] | SUB-TOTAL | 85400
IV. TRANSPORTES
DESCRIPCIÓN |  | CANTIDAD | DISTANCIA | M3-KM | TARIFA | VALOR PARCIAL
Volqueta |  | 1 | 8 | 1 | 1600 | 12800
[5 empty] | SUB-TOTAL | 12800
PRECIO UNITARIO TOTAL COSTO DIRECTO | [5 empty] | 535297.4
PRECIO UNITARIO TOTAL COSTO DIRECTO AJUSTE AL PESO | [5 empty] | 535298
Elaboró: |  | Revisó: |  |  | Aprobó:
_____________________ |  | ___________________________________ |  |  | _____________________________

## PLACA 18
PROCESO INFRAESTRUCTURA
NOMBRE DEL FORMATO
ANÁLISIS DE PRECIOS UNITARIOS
| VIGENCIA 15-Mar-18 | VERSIÓN 01 |  | CÓDIGO IN-F-007 |  | PÁGINA
CÓDIGO ÍTEM | DESCRIPCIÓN ÍTEM |  |  |  |  | UNIDAD ÍTEM
PLACA 18 | Losa de concreto rígido, espesor 18cm, Mr=3.8 Mpa |  |  |  |  | M2
I. EQUIPO
CÓDIGO | DESCRIPCIÓN | UNIDAD | PRECIO | CANTIDAD | RENDIMIENTO | VALOR PARCIAL
CORDIS | Cortadora de disco cto rígido | HORA | 20000 | 0.325 | 11.25 | 577.7778
MEZCLA | Mezcladora trompo 1 bulto | HORA | 6000 | 1 | 8.3 | 722.8916
REGVIB | Regla vibratoria | HORA | 9000 | 1 | 8.3 | 1084.3373
VIBCON | Vibrador de concreto 1000 RPM | HORA | 5000 | 1 | 8.3 | 602.4096
HERRAM | Herramienta menor | %MO | 17325.3012 | 5 | 1 | 866.2651
[5 empty] | SUB-TOTAL | 3853.6814
II. MATERIALES
CÓDIGO | DESCRIPCIÓN | UNIDAD | PRECIO | CANTIDAD | RENDIMIENTO | VALOR PARCIAL
ANTISO | Antisol blanco | KG | 5429 | 2.25 | 11.25 | 1085.8
SELLAS | Sellasil soporte cordon respaldo | ML | 900 | 4.875 | 11.25 | 390
MASILL | Masilla carburante 6mm | GAL | 198432 | 0.048 | 11.25 | 846.6432
CONCRE-C | Material concreto C 1:2:2.5+ 5% desperdicio f'c=24 Mpa | M3 | 321132 | 0.18 | 1 | 57803.76
ACER12 | Acero 1/2" | KG | 2930 | 1.275 | 11.25 | 332.0667
ACER78 | Acero 7/8" | KG | 2930 | 10.64 | 11.25 | 2771.1289
TABLA | Tabla común 25cm x 260cm | UN | 8200 | 2.2 | 11.25 | 1603.5556
ESTACA | Estacas 40cm | UN | 700 | 11 | 11.25 | 684.4444
CLAVOS | Clavos | LB | 1900 | 0.45 | 11.25 | 76
CANAS | Canastilla soporte refuerzo pavimento | ML | 5650 | 3 | 11.25 | 1506.6667
[5 empty] | SUB-TOTAL | 67100.0654
III. MANO DE OBRA
CÓDIGO | DESCRIPCIÓN | UNIDAD | PRECIO | CANTIDAD | RENDIMIENTO | VALOR PARCIAL
CUA-1-2-12 | Cuadrilla 1-2-12 | HORA | 143800 | 1 | 8.3 | 17325.3012
[5 empty] | SUB-TOTAL | 17325.3012
IV. TRANSPORTES
DESCRIPCIÓN |  | CANTIDAD | DISTANCIA | M3-KM | TARIFA | VALOR PARCIAL
Volqueta |  | 0.19192 | 8 | 1 | 1600 | 2456.512
[5 empty] | SUB-TOTAL | 2456.512
PRECIO UNITARIO TOTAL COSTO DIRECTO | [5 empty] | 90735.56
PRECIO UNITARIO TOTAL COSTO DIRECTO AJUSTE AL PESO | [5 empty] | 90736
Elaboró: |  | Revisó: |  |  | Aprobó:
_____________________ |  | ___________________________________ |  |  | _____________________________

## PLACA 19
PROCESO INFRAESTRUCTURA
NOMBRE DEL FORMATO
ANÁLISIS DE PRECIOS UNITARIOS
| VIGENCIA 15-Mar-18 | VERSIÓN 01 |  | CÓDIGO IN-F-007 |  | PÁGINA
CÓDIGO ÍTEM | DESCRIPCIÓN ÍTEM |  |  |  |  | UNIDAD ÍTEM
PLACA 19 | Losa de concreto rígido, espesor 19cm, Mr=3.8 Mpa |  |  |  |  | M2
I. EQUIPO
CÓDIGO | DESCRIPCIÓN | UNIDAD | PRECIO | CANTIDAD | RENDIMIENTO | VALOR PARCIAL
CORDIS | Cortadora de disco cto rígido | HORA | 20000 | 0.325 | 11.25 | 577.7778
MEZCLA | Mezcladora trompo 1 bulto | HORA | 6000 | 1 | 7.9 | 759.4937
REGVIB | Regla vibratoria | HORA | 9000 | 1 | 7.9 | 1139.2405
VIBCON | Vibrador de concreto 1000 RPM | HORA | 5000 | 1 | 7.9 | 632.9114
HERRAM | Herramienta menor | %MO | 18202.5316 | 5 | 1 | 910.1266
[5 empty] | SUB-TOTAL | 4019.5499
II. MATERIALES
CÓDIGO | DESCRIPCIÓN | UNIDAD | PRECIO | CANTIDAD | RENDIMIENTO | VALOR PARCIAL
ANTISO | Antisol blanco | KG | 5429 | 2.25 | 11.25 | 1085.8
SELLAS | Sellasil soporte cordon respaldo | ML | 900 | 4.875 | 11.25 | 390
MASILL | Masilla carburante 6mm | GAL | 198432 | 0.048 | 11.25 | 846.6432
CONCRE-C | Material concreto C 1:2:2.5+ 5% desperdicio f'c=24 Mpa | M3 | 321132 | 0.19 | 1 | 61015.08
ACER1P | Acero 1" | KG | 2930 | 14 | 11.25 | 3646.2222
ACER12 | Acero 1/2" | KG | 2930 | 1.275 | 11.25 | 332.0667
TABLA | Tabla común 25cm x 260cm | UN | 8200 | 2.2 | 11.25 | 1603.5556
ESTACA | Estacas 40cm | UN | 700 | 11 | 11.25 | 684.4444
CLAVOS | Clavos | LB | 1900 | 0.45 | 11.25 | 76
CANAS | Canastilla soporte refuerzo pavimento | ML | 5650 | 3 | 11.25 | 1506.6667
[5 empty] | SUB-TOTAL | 71186.4788
III. MANO DE OBRA
CÓDIGO | DESCRIPCIÓN | UNIDAD | PRECIO | CANTIDAD | RENDIMIENTO | VALOR PARCIAL
CUA-1-2-12 | Cuadrilla 1-2-12 | HORA | 143800 | 1 | 7.9 | 18202.5316
[5 empty] | SUB-TOTAL | 18202.5316
IV. TRANSPORTES
DESCRIPCIÓN |  | CANTIDAD | DISTANCIA | M3-KM | TARIFA | VALOR PARCIAL
Volqueta |  | 0.20528 | 8 | 1 | 1600 | 2627.52
[5 empty] | SUB-TOTAL | 2627.52
PRECIO UNITARIO TOTAL COSTO DIRECTO | [5 empty] | 96036.0803
PRECIO UNITARIO TOTAL COSTO DIRECTO AJUSTE AL PESO | [5 empty] | 96037
Elaboró: |  | Revisó: |  |  | Aprobó:
_____________________ |  | ___________________________________ |  |  | _____________________________

## PLACA 20
PROCESO INFRAESTRUCTURA
NOMBRE DEL FORMATO
ANÁLISIS DE PRECIOS UNITARIOS
| VIGENCIA 15-Mar-18 | VERSIÓN 01 |  | CÓDIGO IN-F-007 |  | PÁGINA
CÓDIGO ÍTEM | DESCRIPCIÓN ÍTEM |  |  |  |  | UNIDAD ÍTEM
PLACA 20 | Losa de concreto rígido, espesor 20cm, Mr=3.8 Mpa |  |  |  |  | M2
I. EQUIPO
CÓDIGO | DESCRIPCIÓN | UNIDAD | PRECIO | CANTIDAD | RENDIMIENTO | VALOR PARCIAL
CORDIS | Cortadora de disco cto rígido | HORA | 20000 | 0.325 | 11.25 | 577.7778
MEZCLA | Mezcladora trompo 1 bulto | HORA | 6000 | 1 | 7.5 | 800
REGVIB | Regla vibratoria | HORA | 9000 | 1 | 7.5 | 1200
VIBCON | Vibrador de concreto 1000 RPM | HORA | 5000 | 1 | 7.5 | 666.6667
HERRAM | Herramienta menor | %MO | 19173.3333 | 5 | 1 | 958.6667
[5 empty] | SUB-TOTAL | 4203.1111
II. MATERIALES
CÓDIGO | DESCRIPCIÓN | UNIDAD | PRECIO | CANTIDAD | RENDIMIENTO | VALOR PARCIAL
ANTISO | Antisol blanco | KG | 5429 | 2.25 | 11.25 | 1085.8
SELLAS | Sellasil soporte cordon respaldo | ML | 900 | 4.875 | 11.25 | 390
MASILL | Masilla carburante 6mm | GAL | 198432 | 0.048 | 11.25 | 846.6432
CONCRE-C | Material concreto C 1:2:2.5+ 5% desperdicio f'c=24 Mpa | M3 | 321132 | 0.2 | 1 | 64226.4
ACER12 | Acero 1/2" | KG | 2930 | 1.275 | 11.25 | 332.0667
ACER1P | Acero 1" | KG | 2930 | 14 | 11.25 | 3646.2222
TABLA | Tabla común 25cm x 260cm | UN | 8200 | 2.2 | 11.25 | 1603.5556
ESTACA | Estacas 40cm | UN | 700 | 11 | 11.25 | 684.4444
CLAVOS | Clavos | LB | 1900 | 0.45 | 11.25 | 76
CANAS | Canastilla soporte refuerzo pavimento | ML | 5650 | 3 | 11.25 | 1506.6667
[5 empty] | SUB-TOTAL | 74397.7988
III. MANO DE OBRA
CÓDIGO | DESCRIPCIÓN | UNIDAD | PRECIO | CANTIDAD | RENDIMIENTO | VALOR PARCIAL
CUA-1-2-12 | Cuadrilla 1-2-12 | HORA | 143800 | 1 | 7.5 | 19173.3333
[5 empty] | SUB-TOTAL | 19173.3333
IV. TRANSPORTES
DESCRIPCIÓN |  | CANTIDAD | DISTANCIA | M3-KM | TARIFA | VALOR PARCIAL
Volqueta |  | 0.21528 | 8 | 1 | 1600 | 2755.52
[5 empty] | SUB-TOTAL | 2755.52
PRECIO UNITARIO TOTAL COSTO DIRECTO | [5 empty] | 100529.7632
PRECIO UNITARIO TOTAL COSTO DIRECTO AJUSTE AL PESO | [5 empty] | 100530
Elaboró: |  | Revisó: |  |  | Aprobó:
_____________________ |  | ___________________________________ |  |  | _____________________________

## PLACA 21
PROCESO INFRAESTRUCTURA
NOMBRE DEL FORMATO
ANÁLISIS DE PRECIOS UNITARIOS
| VIGENCIA 15-Mar-18 | VERSIÓN 01 |  | CÓDIGO IN-F-007 |  | PÁGINA
CÓDIGO ÍTEM | DESCRIPCIÓN ÍTEM |  |  |  |  | UNIDAD ÍTEM
PLACA 21 | Losa en concreto rígido, espesor 21cm, Mr=3.8 Mpa |  |  |  |  | M2
I. EQUIPO
CÓDIGO | DESCRIPCIÓN | UNIDAD | PRECIO | CANTIDAD | RENDIMIENTO | VALOR PARCIAL
CORDIS | Cortadora de disco cto rígido | HORA | 20000 | 0.325 | 11.25 | 577.7778
MEZCLA | Mezcladora trompo 1 bulto | HORA | 6000 | 1 | 7.1 | 845.0704
REGVIB | Regla vibratoria | HORA | 9000 | 1 | 7.1 | 1267.6056
VIBCON | Vibrador de concreto 1000 RPM | HORA | 5000 | 1 | 7.1 | 704.2254
HERRAM | Herramienta menor | %MO | 20253.5211 | 5 | 1 | 1012.6761
[5 empty] | SUB-TOTAL | 4407.3552
II. MATERIALES
CÓDIGO | DESCRIPCIÓN | UNIDAD | PRECIO | CANTIDAD | RENDIMIENTO | VALOR PARCIAL
ANTISO | Antisol blanco | KG | 5429 | 2.25 | 11.25 | 1085.8
SELLAS | Sellasil soporte cordon respaldo | ML | 900 | 4.875 | 11.25 | 390
MASILL | Masilla carburante 6mm | GAL | 198432 | 0.048 | 11.25 | 846.6432
CONCRE-C | Material concreto C 1:2:2.5+ 5% desperdicio f'c=24 Mpa | M3 | 321132 | 0.21 | 1 | 67437.72
ACER12 | Acero 1/2" | KG | 2930 | 1.275 | 11.25 | 332.0667
ACER11/8 | Acero 1 1/8" | KG | 2930 | 20.24 | 11.25 | 5271.3956
TABLA | Tabla común 25cm x 260cm | UN | 8200 | 2.2 | 11.25 | 1603.5556
ESTACA | Estacas 40cm | UN | 700 | 11 | 11.25 | 684.4444
CLAVOS | Clavos | LB | 1900 | 0.45 | 11.25 | 76
CANAS | Canastilla soporte refuerzo pavimento | ML | 5650 | 3 | 11.25 | 1506.6667
[5 empty] | SUB-TOTAL | 79234.2921
III. MANO DE OBRA
CÓDIGO | DESCRIPCIÓN | UNIDAD | PRECIO | CANTIDAD | RENDIMIENTO | VALOR PARCIAL
CUA-1-2-12 | Cuadrilla 1-2-12 | HORA | 143800 | 1 | 7.1 | 20253.5211
[5 empty] | SUB-TOTAL | 20253.5211
IV. TRANSPORTES
DESCRIPCIÓN |  | CANTIDAD | DISTANCIA | M3-KM | TARIFA | VALOR PARCIAL
Volqueta |  | 0.23151 | 8 | 1 | 1600 | 2963.392
[5 empty] | SUB-TOTAL | 2963.392
PRECIO UNITARIO TOTAL COSTO DIRECTO | [5 empty] | 106858.5605
PRECIO UNITARIO TOTAL COSTO DIRECTO AJUSTE AL PESO | [5 empty] | 106859
Elaboró: |  | Revisó: |  |  | Aprobó:
_____________________ |  | ___________________________________ |  |  | _____________________________

## PLACA 22
PROCESO INFRAESTRUCTURA
NOMBRE DEL FORMATO
ANÁLISIS DE PRECIOS UNITARIOS
| VIGENCIA 15-Mar-18 | VERSIÓN 01 |  | CÓDIGO IN-F-007 |  | PÁGINA
CÓDIGO ÍTEM | DESCRIPCIÓN ÍTEM |  |  |  |  | UNIDAD ÍTEM
PLACA 22 | Losa en concreto rígido, espesor 22 cm, Mr=3.8 Mpa |  |  |  |  | M2
I. EQUIPO
CÓDIGO | DESCRIPCIÓN | UNIDAD | PRECIO | CANTIDAD | RENDIMIENTO | VALOR PARCIAL
CORDIS | Cortadora de disco cto rígido | HORA | 20000 | 0.325 | 11.25 | 577.7778
MEZCLA | Mezcladora trompo 1 bulto | HORA | 6000 | 1 | 6.8 | 882.3529
REGVIB | Regla vibratoria | HORA | 9000 | 1 | 6.8 | 1323.5294
VIBCON | Vibrador de concreto 1000 RPM | HORA | 5000 | 1 | 6.8 | 735.2941
HERRAM | Herramienta menor | %MO | 21147.0588 | 5 | 1 | 1057.3529
[5 empty] | SUB-TOTAL | 4576.3072
II. MATERIALES
CÓDIGO | DESCRIPCIÓN | UNIDAD | PRECIO | CANTIDAD | RENDIMIENTO | VALOR PARCIAL
ANTISO | Antisol blanco | KG | 5429 | 2.25 | 11.25 | 1085.8
SELLAS | Sellasil soporte cordon respaldo | ML | 900 | 4.875 | 11.25 | 390
MASILL | Masilla carburante 6mm | GAL | 198432 | 0.048 | 11.25 | 846.6432
CONCRE-C | Material concreto C 1:2:2.5+ 5% desperdicio f'c=24 Mpa | M3 | 321132 | 0.22 | 1 | 70649.04
ACER12 | Acero 1/2" | KG | 2930 | 1.275 | 11.25 | 332.0667
ACER11/8 | Acero 1 1/8" | KG | 2930 | 20.24 | 11.25 | 5271.3956
TABLA | Tabla común 25cm x 260cm | UN | 8200 | 2.2 | 11.25 | 1603.5556
ESTACA | Estacas 40cm | UN | 700 | 11 | 11.25 | 684.4444
CLAVOS | Clavos | LB | 1900 | 0.45 | 11.25 | 76
CANAS | Canastilla soporte refuerzo pavimento | ML | 5650 | 3 | 11.25 | 1506.6667
[5 empty] | SUB-TOTAL | 82445.6121
III. MANO DE OBRA
CÓDIGO | DESCRIPCIÓN | UNIDAD | PRECIO | CANTIDAD | RENDIMIENTO | VALOR PARCIAL
CUA-1-2-12 | Cuadrilla 1-2-12 | HORA | 143800 | 1 | 6.8 | 21147.0588
[5 empty] | SUB-TOTAL | 21147.0588
IV. TRANSPORTES
DESCRIPCIÓN |  | CANTIDAD | DISTANCIA | M3-KM | TARIFA | VALOR PARCIAL
Volqueta |  | 0.24152 | 8 | 1 | 1600 | 3091.392
[5 empty] | SUB-TOTAL | 3091.392
PRECIO UNITARIO TOTAL COSTO DIRECTO | [5 empty] | 111260.3701
PRECIO UNITARIO TOTAL COSTO DIRECTO AJUSTE AL PESO | [5 empty] | 111261
Elaboró: |  | Revisó: |  |  | Aprobó:
_____________________ |  | ___________________________________ |  |  | _____________________________

## PLACA 23
PROCESO INFRAESTRUCTURA
NOMBRE DEL FORMATO
ANÁLISIS DE PRECIOS UNITARIOS
| VIGENCIA 15-Mar-18 | VERSIÓN 01 |  | CÓDIGO IN-F-007 |  | PÁGINA
CÓDIGO ÍTEM | DESCRIPCIÓN ÍTEM |  |  |  |  | UNIDAD ÍTEM
PLACA 23 | Losa en concreto rígido, espesor 23 cm, Mr=3.8 Mpa |  |  |  |  | M2
I. EQUIPO
CÓDIGO | DESCRIPCIÓN | UNIDAD | PRECIO | CANTIDAD | RENDIMIENTO | VALOR PARCIAL
CORDIS | Cortadora de disco cto rígido | HORA | 20000 | 0.325 | 11.25 | 577.7778
MEZCLA | Mezcladora trompo 1 bulto | HORA | 6000 | 1 | 6.4 | 937.5
REGVIB | Regla vibratoria | HORA | 9000 | 1 | 6.4 | 1406.25
VIBCON | Vibrador de concreto 1000 RPM | HORA | 5000 | 1 | 6.4 | 781.25
HERRAM | Herramienta menor | %MO | 22468.75 | 5 | 1 | 1123.4375
[5 empty] | SUB-TOTAL | 4826.2153
II. MATERIALES
CÓDIGO | DESCRIPCIÓN | UNIDAD | PRECIO | CANTIDAD | RENDIMIENTO | VALOR PARCIAL
ANTISO | Antisol blanco | KG | 5429 | 2.25 | 11.25 | 1085.8
SELLAS | Sellasil soporte cordon respaldo | ML | 900 | 4.875 | 11.25 | 390
MASILL | Masilla carburante 6mm | GAL | 198432 | 0.048 | 11.25 | 846.6432
CONCRE-C | Material concreto C 1:2:2.5+ 5% desperdicio f'c=24 Mpa | M3 | 321132 | 0.23 | 1 | 73860.36
ACER12 | Acero 1/2" | KG | 2930 | 1.275 | 11.25 | 332.0667
ACER11/8 | Acero 1 1/8" | KG | 2930 | 20.24 | 11.25 | 5271.3956
TABLA | Tabla común 25cm x 260cm | UN | 8200 | 2.2 | 11.25 | 1603.5556
ESTACA | Estacas 40cm | UN | 700 | 11 | 11.25 | 684.4444
CLAVOS | Clavos | LB | 1900 | 0.45 | 11.25 | 76
CANAS | Canastilla soporte refuerzo pavimento | ML | 5650 | 3 | 11.25 | 1506.6667
[5 empty] | SUB-TOTAL | 85656.9321
III. MANO DE OBRA
CÓDIGO | DESCRIPCIÓN | UNIDAD | PRECIO | CANTIDAD | RENDIMIENTO | VALOR PARCIAL
CUA-1-2-12 | Cuadrilla 1-2-12 | HORA | 143800 | 1 | 6.4 | 22468.75
[5 empty] | SUB-TOTAL | 22468.75
IV. TRANSPORTES
DESCRIPCIÓN |  | CANTIDAD | DISTANCIA | M3-KM | TARIFA | VALOR PARCIAL
Volqueta |  | 0.25151 | 8 | 1 | 1600 | 3219.392
[5 empty] | SUB-TOTAL | 3219.392
PRECIO UNITARIO TOTAL COSTO DIRECTO | [5 empty] | 116171.2894
PRECIO UNITARIO TOTAL COSTO DIRECTO AJUSTE AL PESO | [5 empty] | 116172
Elaboró: |  | Revisó: |  |  | Aprobó:
_____________________ |  | ___________________________________ |  |  | _____________________________

## PLACA 24
PROCESO INFRAESTRUCTURA
NOMBRE DEL FORMATO
ANÁLISIS DE PRECIOS UNITARIOS
| VIGENCIA 15-Mar-18 | VERSIÓN 01 |  | CÓDIGO IN-F-007 |  | PÁGINA
CÓDIGO ÍTEM | DESCRIPCIÓN ÍTEM |  |  |  |  | UNIDAD ÍTEM
PLACA 24 | Losa en concreto rígido, espesor 24 cm, Mr=3.8 Mpa |  |  |  |  | M2
I. EQUIPO
CÓDIGO | DESCRIPCIÓN | UNIDAD | PRECIO | CANTIDAD | RENDIMIENTO | VALOR PARCIAL
CORDIS | Cortadora de disco cto rígido | HORA | 20000 | 0.325 | 11.25 | 577.7778
MEZCLA | Mezcladora trompo 1 bulto | HORA | 6000 | 1 | 6.2 | 967.7419
REGVIB | Regla vibratoria | HORA | 9000 | 1 | 6.2 | 1451.6129
VIBCON | Vibrador de concreto 1000 RPM | HORA | 5000 | 1 | 6.2 | 806.4516
HERRAM | Herramienta menor | %MO | 23966.6667 | 5 | 1 | 1198.3333
[5 empty] | SUB-TOTAL | 5001.9176
II. MATERIALES
CÓDIGO | DESCRIPCIÓN | UNIDAD | PRECIO | CANTIDAD | RENDIMIENTO | VALOR PARCIAL
ANTISO | Antisol blanco | KG | 5429 | 2.25 | 11.25 | 1085.8
SELLAS | Sellasil soporte cordon respaldo | ML | 900 | 4.875 | 11.25 | 390
MASILL | Masilla carburante 6mm | GAL | 198432 | 0.048 | 11.25 | 846.6432
CONCRE-C | Material concreto C 1:2:2.5+ 5% desperdicio f'c=24 Mpa | M3 | 321132 | 0.24 | 1 | 77071.68
ACER12 | Acero 1/2" | KG | 2930 | 1.275 | 11.25 | 332.0667
ACER11/4 | Acero 1 1/4" | KG | 2930 | 28.8 | 11.25 | 7500.8
TABLA | Tabla común 25cm x 260cm | UN | 8200 | 2.2 | 11.25 | 1603.5556
ESTACA | Estacas 40cm | UN | 700 | 11 | 11.25 | 684.4444
CLAVOS | Clavos | LB | 1900 | 0.45 | 11.25 | 76
CANAS | Canastilla soporte refuerzo pavimento | ML | 5650 | 3 | 11.25 | 1506.6667
[5 empty] | SUB-TOTAL | 91097.6565
III. MANO DE OBRA
CÓDIGO | DESCRIPCIÓN | UNIDAD | PRECIO | CANTIDAD | RENDIMIENTO | VALOR PARCIAL
CUA-1-2-12 | Cuadrilla 1-2-12 | HORA | 143800 | 1 | 6 | 23966.6667
[5 empty] | SUB-TOTAL | 23966.6667
IV. TRANSPORTES
DESCRIPCIÓN |  | CANTIDAD | DISTANCIA | M3-KM | TARIFA | VALOR PARCIAL
Volqueta |  | 0.27008 | 8 | 1 | 1600 | 3456.96
[5 empty] | SUB-TOTAL | 3456.96
PRECIO UNITARIO TOTAL COSTO DIRECTO | [5 empty] | 123523.2008
PRECIO UNITARIO TOTAL COSTO DIRECTO AJUSTE AL PESO | [5 empty] | 123524
Elaboró: |  | Revisó: |  |  | Aprobó:
_____________________ |  | ___________________________________ |  |  | _____________________________

## PLACA 25
PROCESO INFRAESTRUCTURA
NOMBRE DEL FORMATO
ANÁLISIS DE PRECIOS UNITARIOS
| VIGENCIA 15-Mar-18 | VERSIÓN 01 |  | CÓDIGO IN-F-007 |  | PÁGINA
CÓDIGO ÍTEM | DESCRIPCIÓN ÍTEM |  |  |  |  | UNIDAD ÍTEM
PLACA 25 | Losa en concreto rígido, espesor 25 cm, Mr= 3.8 Mpa |  |  |  |  | M2
I. EQUIPO
CÓDIGO | DESCRIPCIÓN | UNIDAD | PRECIO | CANTIDAD | RENDIMIENTO | VALOR PARCIAL
CORDIS | Cortadora de disco cto rígido | HORA | 20000 | 0.325 | 11.25 | 577.7778
MEZCLA | Mezcladora trompo 1 bulto | HORA | 6000 | 1 | 5.9 | 1016.9492
REGVIB | Regla vibratoria | HORA | 9000 | 1 | 5.9 | 1525.4237
VIBCON | Vibrador de concreto 1000 RPM | HORA | 5000 | 1 | 5.9 | 847.4576
HERRAM | Herramienta menor | %MO | 25678.5714 | 5 | 1 | 1283.9286
[5 empty] | SUB-TOTAL | 5251.5369
II. MATERIALES
CÓDIGO | DESCRIPCIÓN | UNIDAD | PRECIO | CANTIDAD | RENDIMIENTO | VALOR PARCIAL
ANTISO | Antisol blanco | KG | 5429 | 2.25 | 11.25 | 1085.8
SELLAS | Sellasil soporte cordon respaldo | ML | 900 | 4.875 | 11.25 | 390
MASILL | Masilla carburante 6mm | GAL | 198432 | 0.048 | 11.25 | 846.6432
CONCRE-C | Material concreto C 1:2:2.5+ 5% desperdicio f'c=24 Mpa | M3 | 321132 | 0.25 | 1 | 80283
ACER12 | Acero 1/2" | KG | 2930 | 1.278 | 11.25 | 332.848
ACER11/4 | Acero 1 1/4" | KG | 2930 | 28.8 | 11.25 | 7500.8
TABLA | Tabla común 25cm x 260cm | UN | 8200 | 2.2 | 11.25 | 1603.5556
ESTACA | Estacas 40cm | UN | 700 | 11 | 11.25 | 684.4444
CLAVOS | Clavos | LB | 1900 | 0.45 | 11.25 | 76
CANAS | Canastilla soporte refuerzo pavimento | ML | 5650 | 3 | 11.25 | 1506.6667
[5 empty] | SUB-TOTAL | 94309.7579
III. MANO DE OBRA
CÓDIGO | DESCRIPCIÓN | UNIDAD | PRECIO | CANTIDAD | RENDIMIENTO | VALOR PARCIAL
CUA-1-2-12 | Cuadrilla 1-2-12 | HORA | 143800 | 1 | 5.6 | 25678.5714
[5 empty] | SUB-TOTAL | 25678.5714
IV. TRANSPORTES
DESCRIPCIÓN |  | CANTIDAD | DISTANCIA | M3-KM | TARIFA | VALOR PARCIAL
Volqueta |  | 0.28008 | 8 | 1 | 1600 | 3584.9984
[5 empty] | SUB-TOTAL | 3584.9984
PRECIO UNITARIO TOTAL COSTO DIRECTO | [5 empty] | 128824.8646
PRECIO UNITARIO TOTAL COSTO DIRECTO AJUSTE AL PESO | [5 empty] | 128825
Elaboró: |  | Revisó: |  |  | Aprobó:
_____________________ |  | ___________________________________ |  |  | _____________________________

## PREMEZCLADO MR=3.8
PROCESO INFRAESTRUCTURA
NOMBRE DEL FORMATO
ANÁLISIS DE PRECIOS UNITARIOS
| VIGENCIA 15-Mar-18 | VERSIÓN 01 |  | CÓDIGO IN-F-007 |  | PÁGINA
CÓDIGO ÍTEM | DESCRIPCIÓN ÍTEM |  |  |  |  | UNIDAD ÍTEM
PREMEZCLA | Concreto premezclado para losa en concreto rígido, espesor 25 cm, Mr= 3.8 Mpa |  |  |  |  | M3
I. EQUIPO
CÓDIGO | DESCRIPCIÓN | UNIDAD | PRECIO | CANTIDAD | RENDIMIENTO | VALOR PARCIAL
CORDIS | Cortadora de disco cto rígido | HORA | 20000 | 1 | 8.53 | 2344.6659
REGVIB | Regla vibratoria | HORA | 9000 | 1 | 1.4 | 6428.5714
BOMBA EST | Bomba estacionaria para concreto | HORA | 26520 | 1 | 3 | 8840
VIBCON | Vibrador de concreto 1000 RPM | HORA | 5000 | 1 | 1.4 | 3571.4286
HERRAM | Herramienta menor | %MO | 29933.3333 | 5 | 1 | 1496.6667
[5 empty] | SUB-TOTAL | 22681.3326
II. MATERIALES
CÓDIGO | DESCRIPCIÓN | UNIDAD | PRECIO | CANTIDAD | RENDIMIENTO | VALOR PARCIAL
ANTISO | Antisol blanco | KG | 5429 | 0.91 | 1 | 4940.39
SELLAS | Sellasil soporte cordon respaldo | ML | 900 | 1.73 | 1 | 1557
MASILL | Masilla carburante 6mm | GAL | 198432 | 0.018 | 1 | 3571.776
PREMEZ-3.8 MPA | Concreto premezclado MR= 3.8 Mpa | M3 | 396255 | 1 | 1 | 396255
ACER12 | Acero 1/2" | KG | 2930 | 0.46 | 1 | 1347.8
ACER11/4 | Acero 1 1/4" | KG | 2930 | 10.21 | 1 | 29915.3
TABLA | Tabla común 25cm x 260cm | UN | 8200 | 0.78 | 1 | 6396
ESTACA | Estacas 40cm | UN | 700 | 3.9 | 1 | 2730
CLAVOS | Clavos | LB | 1900 | 0.16 | 1 | 304
CANAS | Canastilla soporte refuerzo pavimento | ML | 5650 | 1.06 | 1 | 5989
[5 empty] | SUB-TOTAL | 453006.266
III. MANO DE OBRA
CÓDIGO | DESCRIPCIÓN | UNIDAD | PRECIO | CANTIDAD | RENDIMIENTO | VALOR PARCIAL
CUA-1-2-6 | Cuadrilla 1-2-6 | HORA | 89800 | 1 | 3 | 29933.3333
[5 empty] | SUB-TOTAL | 29933.3333
IV. TRANSPORTES
DESCRIPCIÓN |  | CANTIDAD | DISTANCIA | M3-KM | TARIFA | VALOR PARCIAL
Volqueta |  | 1.0107 | 8 | 1 | 1600 | 12936.576
[5 empty] | SUB-TOTAL | 12936.576
PRECIO UNITARIO TOTAL COSTO DIRECTO | [5 empty] | 518557.5079
PRECIO UNITARIO TOTAL COSTO DIRECTO AJUSTE AL PESO | [5 empty] | 518558
Elaboró: |  | Revisó: |  |  | Aprobó:
_____________________ |  | ___________________________________ |  |  | _____________________________

## PLACA10 3000PSI
PROCESO INFRAESTRUCTURA
NOMBRE DEL FORMATO
ANÁLISIS DE PRECIOS UNITARIOS
| VIGENCIA 15-Mar-18 | VERSIÓN 01 |  | CÓDIGO IN-F-007 |  | PÁGINA
CÓDIGO ÍTEM | DESCRIPCIÓN ÍTEM |  |  |  |  | UNIDAD ÍTEM
PLACA10 3000PSI | Placa de piso en concreto rígido 21 Mpa (3000PSI), espesor 10cm, malla electrosoldada cal 4 mm abertura 15x15 cm. |  |  |  |  | M2
I. EQUIPO
CÓDIGO | DESCRIPCIÓN | UNIDAD | PRECIO | CANTIDAD | RENDIMIENTO | VALOR PARCIAL
MEZCLA | Mezcladora trompo 1 bulto | HORA | 6000 | 1 | 6 | 1000
VIBCON | Vibrador de concreto 1000 RPM | HORA | 5000 | 1 | 6 | 833.3333
HERRAM | Herramienta menor | %MO | 14233.3333 | 5 | 1 | 711.6667
[5 empty] | SUB-TOTAL | 2545
II. MATERIALES
CÓDIGO | DESCRIPCIÓN | UNIDAD | PRECIO | CANTIDAD | RENDIMIENTO | VALOR PARCIAL
CONCRE-D | Material concreto D 1:2:3 + 5% desperdicio f'c=21 Mpa | M3 | 302968 | 0.1 | 1 | 30296.8
FORMPP10 | Formaleta placa de piso, espesor 10 cm | M2 | 33393.6364 | 0.074 | 1 | 2471.1291
MALLA4 | Malla electrosoldada 4 mm de 15x15 cm | M2 | 5200 | 1.05 | 1 | 5460
[5 empty] | SUB-TOTAL | 38227.9291
III. MANO DE OBRA
CÓDIGO | DESCRIPCIÓN | UNIDAD | PRECIO | CANTIDAD | RENDIMIENTO | VALOR PARCIAL
CUA-1-0-8 | Cuadrilla 1-0-8 | HORA | 85400 | 1 | 6 | 14233.3333
[5 empty] | SUB-TOTAL | 14233.3333
IV. TRANSPORTES
DESCRIPCIÓN |  | CANTIDAD | DISTANCIA | M3-KM | TARIFA | VALOR PARCIAL
Volqueta 7m3 |  | 0.1 | 8 | 1 | 1600 | 1280
[5 empty] | SUB-TOTAL | 1280
PRECIO UNITARIO TOTAL COSTO DIRECTO | [5 empty] | 56286.2624
PRECIO UNITARIO TOTAL COSTO DIRECTO AJUSTE AL PESO | [5 empty] | 56287
Elaboró: |  | Revisó: |  |  | Aprobó:
_____________________ |  | ___________________________________ |  |  | _____________________________

## PLACA 1O 3000PSI + ACELERANTE
PROCESO INFRAESTRUCTURA
NOMBRE DEL FORMATO
ANÁLISIS DE PRECIOS UNITARIOS
| VIGENCIA 15-Mar-18 | VERSIÓN 01 |  | CÓDIGO IN-F-007 |  | PÁGINA
CÓDIGO ÍTEM | DESCRIPCIÓN ÍTEM |  |  |  |  | UNIDAD ÍTEM
PLACA 1O 3000PSI + ACELERANTE | Placa en concreto rígido 21 Mpa, espesor 10cm, malla electrosoldada cal 4 mm y acelerante 3 días |  |  |  |  | M2
I. EQUIPO
CÓDIGO | DESCRIPCIÓN | UNIDAD | PRECIO | CANTIDAD | RENDIMIENTO | VALOR PARCIAL
MEZCLA | Mezcladora trompo 1 bulto | HORA | 6000 | 1 | 8 | 750
HERRAM | Herramienta menor | %MO | 10675 | 5 | 1 | 533.75
[5 empty] | SUB-TOTAL | 1283.75
II. MATERIALES
CÓDIGO | DESCRIPCIÓN | UNIDAD | PRECIO | CANTIDAD | RENDIMIENTO | VALOR PARCIAL
CONCRE-D | Material concreto D 1:2:3 + 5% desperdicio f'c=21 Mpa | M3 | 302968 | 0.1 | 1 | 30296.8
MALLA4 | Malla electrosoldada 4 mm de 15x15 cm | M2 | 5200 | 1.05 | 1 | 5460
ACELER | Acelerante de fraguado para concreto | KG | 11000 | 1.05 | 1 | 11550
FORMPP10 | Formaleta placa de piso, espesor 10 cm | M2 | 33393.6364 | 0.074 | 1 | 2471.1291
[5 empty] | SUB-TOTAL | 49777.9291
III. MANO DE OBRA
CÓDIGO | DESCRIPCIÓN | UNIDAD | PRECIO | CANTIDAD | RENDIMIENTO | VALOR PARCIAL
CUA-1-0-8 | Cuadrilla 1-0-8 | HORA | 85400 | 1 | 8 | 10675
[5 empty] | SUB-TOTAL | 10675
IV. TRANSPORTES
DESCRIPCIÓN |  | CANTIDAD | DISTANCIA | M3-KM | TARIFA | VALOR PARCIAL
Volqueta 7m3 |  | 0.1 | 8 | 1 | 1600 | 1280
[5 empty] | SUB-TOTAL | 1280
PRECIO UNITARIO TOTAL COSTO DIRECTO | [5 empty] | 63016.6791
PRECIO UNITARIO TOTAL COSTO DIRECTO AJUSTE AL PESO | [5 empty] | 63017
Elaboró: |  | Revisó: |  |  | Aprobó:
_____________________ |  | ___________________________________ |  |  | _____________________________

## PLACA10 2500PSI
PROCESO INFRAESTRUCTURA
NOMBRE DEL FORMATO
ANÁLISIS DE PRECIOS UNITARIOS
| VIGENCIA 15-Mar-18 | VERSIÓN 01 |  | CÓDIGO IN-F-007 |  | PÁGINA
CÓDIGO ÍTEM | DESCRIPCIÓN ÍTEM |  |  |  |  | UNIDAD ÍTEM
PLACA10 2500PSI | Placa de piso en concreto rígido 17.2 Mpa (2500PSI), espesor 10cm, malla electrosoldada cal 4 mm abertura 15x15 cm. |  |  |  |  | M2
I. EQUIPO
CÓDIGO | DESCRIPCIÓN | UNIDAD | PRECIO | CANTIDAD | RENDIMIENTO | VALOR PARCIAL
MEZCLA | Mezcladora trompo 1 bulto | HORA | 6000 | 1 | 6 | 1000
VIBCON | Vibrador de concreto 1000 RPM | HORA | 5000 | 1 | 6 | 833.3333
HERRAM | Herramienta menor | %MO | 14233.3333 | 5 | 1 | 711.6667
[5 empty] | SUB-TOTAL | 2545
II. MATERIALES
CÓDIGO | DESCRIPCIÓN | UNIDAD | PRECIO | CANTIDAD | RENDIMIENTO | VALOR PARCIAL
CONCRE-E | Material concreto E 1:2.5:4.5 + 5% desperdicio f'c=17,2 Mpa | M3 | 245669.6 | 0.1 | 1 | 24566.96
FORMPP10 | Formaleta placa de piso, espesor 10 cm | M2 | 33393.6364 | 0.074 | 1 | 2471.1291
MALLA4 | Malla electrosoldada 4 mm de 15x15 cm | M2 | 5200 | 1.05 | 1 | 5460
[5 empty] | SUB-TOTAL | 32498.0891
III. MANO DE OBRA
CÓDIGO | DESCRIPCIÓN | UNIDAD | PRECIO | CANTIDAD | RENDIMIENTO | VALOR PARCIAL
CUA-1-0-8 | Cuadrilla 1-0-8 | HORA | 85400 | 1 | 6 | 14233.3333
[5 empty] | SUB-TOTAL | 14233.3333
IV. TRANSPORTES
DESCRIPCIÓN |  | CANTIDAD | DISTANCIA | M3-KM | TARIFA | VALOR PARCIAL
Volqueta 7m3 |  | 0.1 | 8 | 1 | 1600 | 1280
[5 empty] | SUB-TOTAL | 1280
PRECIO UNITARIO TOTAL COSTO DIRECTO | [5 empty] | 50556.4224
PRECIO UNITARIO TOTAL COSTO DIRECTO AJUSTE AL PESO | [5 empty] | 50557
Elaboró: |  | Revisó: |  |  | Aprobó:
_____________________ |  | ___________________________________ |  |  | _____________________________

## PLACA HUELLA
PROCESO INFRAESTRUCTURA
NOMBRE DEL FORMATO
ANÁLISIS DE PRECIOS UNITARIOS
| VIGENCIA 15-Mar-18 | VERSIÓN 01 |  | CÓDIGO IN-F-007 |  | PÁGINA
CÓDIGO ÍTEM | DESCRIPCIÓN ÍTEM |  |  |  |  | UNIDAD ÍTEM
PLACA HUELLA | Placa huella en concreto de 21 Mpa, espesor 0.15m, ancho 0.9 m |  |  |  |  | M2
I. EQUIPO
CÓDIGO | DESCRIPCIÓN | UNIDAD | PRECIO | CANTIDAD | RENDIMIENTO | VALOR PARCIAL
VIBCON | Vibrador de concreto 1000 RPM | HORA | 5000 | 1 | 6 | 833.3333
MEZCLA | Mezcladora trompo 1 bulto | HORA | 6000 | 1 | 6 | 1000
HERRAM | Herramienta menor | %MO | 23966.6667 | 5 | 1 | 1198.3333
[5 empty] | SUB-TOTAL | 3031.6667
II. MATERIALES
CÓDIGO | DESCRIPCIÓN | UNIDAD | PRECIO | CANTIDAD | RENDIMIENTO | VALOR PARCIAL
CONCRE-D | Material concreto D 1:2:3 + 5% desperdicio f'c=21 Mpa | M3 | 302968 | 0.15 | 1 | 45445.2
CLAVOS | Clavos | LB | 1900 | 0.06 | 1 | 114
ESTACA | Estacas 40cm | UN | 700 | 1.52 | 1 | 1064
ACER12 | Acero 1/2" | KG | 2930 | 2.65 | 1 | 7764.5
ACER14 | Acero 1/4" | KG | 2930 | 0.26 | 1 | 761.8
TABLA | Tabla común 25cm x 260cm | UN | 8200 | 0.26 | 1 | 2132
[5 empty] | SUB-TOTAL | 57281.5
III. MANO DE OBRA
CÓDIGO | DESCRIPCIÓN | UNIDAD | PRECIO | CANTIDAD | RENDIMIENTO | VALOR PARCIAL
CUA-1-2-12 | Cuadrilla 1-2-12 | HORA | 143800 | 1 | 6 | 23966.6667
[5 empty] | SUB-TOTAL | 23966.6667
IV. TRANSPORTES
DESCRIPCIÓN |  | CANTIDAD | DISTANCIA | M3-KM | TARIFA | VALOR PARCIAL
Volqueta m3 |  | 0.15291 | 8 | 1 | 1600 | 1957.248
[5 empty] | SUB-TOTAL | 1957.248
PRECIO UNITARIO TOTAL COSTO DIRECTO | [5 empty] | 86237.0813
PRECIO UNITARIO TOTAL COSTO DIRECTO AJUSTE AL PESO | [5 empty] | 86238
Elaboró: |  | Revisó: |  |  | Aprobó:
_____________________ |  | ___________________________________ |  |  | _____________________________

## CORTE PAV RÍGIDO
PROCESO INFRAESTRUCTURA
NOMBRE DEL FORMATO
ANÁLISIS DE PRECIOS UNITARIOS
| VIGENCIA 15-Mar-18 | VERSIÓN 01 |  | CÓDIGO IN-F-007 |  | PÁGINA
CÓDIGO ÍTEM | DESCRIPCIÓN ÍTEM |  |  |  |  | UNIDAD ÍTEM
CORTE PAV RÍGIDO | Corte pavimento rígido con cortadora |  |  |  |  | ML
I. EQUIPO
CÓDIGO | DESCRIPCIÓN | UNIDAD | PRECIO | CANTIDAD | RENDIMIENTO | VALOR PARCIAL
CORDIS | Cortadora de disco cto rígido | HORA | 20000 | 1 | 4.6 | 4347.8261
[5 empty] | SUB-TOTAL | 4347.8261
II. MATERIALES
CÓDIGO | DESCRIPCIÓN | UNIDAD | PRECIO | CANTIDAD | RENDIMIENTO | VALOR PARCIAL
AGUA | Agua | LT | 120 | 1.46 | 1 | 175.2
GASOLINA | Gasolina | GAL | 6990 | 1 | 14.6966 | 475.6202
[5 empty] | SUB-TOTAL | 650.8202
III. MANO DE OBRA
CÓDIGO | DESCRIPCIÓN | UNIDAD | PRECIO | CANTIDAD | RENDIMIENTO | VALOR PARCIAL
CUA-0-0-1 | Cuadrilla 0-0-1 | HORA | 9000 | 1 | 4.6 | 1956.5217
[5 empty] | SUB-TOTAL | 1956.5217
IV. TRANSPORTES
DESCRIPCIÓN |  | CANTIDAD | DISTANCIA | M3-KM | TARIFA | VALOR PARCIAL
[5 empty] | SUB-TOTAL | 0
PRECIO UNITARIO TOTAL COSTO DIRECTO | [5 empty] | 6955.168
PRECIO UNITARIO TOTAL COSTO DIRECTO AJUSTE AL PESO | [5 empty] | 6956
Elaboró: |  | Revisó: |  |  | Aprobó:
_____________________ |  | ___________________________________ |  |  | _____________________________

## CORTE PAV ASFALTICO
PROCESO INFRAESTRUCTURA
NOMBRE DEL FORMATO
ANÁLISIS DE PRECIOS UNITARIOS
| VIGENCIA 15-Mar-18 | VERSIÓN 01 |  | CÓDIGO IN-F-007 |  | PÁGINA
CÓDIGO ÍTEM | DESCRIPCIÓN ÍTEM |  |  |  |  | UNIDAD ÍTEM
CORTE PAV ASFÁLTICO | Corte pavimento asfáltico con cortadora |  |  |  |  | ML
I. EQUIPO
CÓDIGO | DESCRIPCIÓN | UNIDAD | PRECIO | CANTIDAD | RENDIMIENTO | VALOR PARCIAL
CORDIS | Cortadora de disco cto rígido | HORA | 20000 | 1 | 6 | 3333.3333
[5 empty] | SUB-TOTAL | 3333.3333
II. MATERIALES
CÓDIGO | DESCRIPCIÓN | UNIDAD | PRECIO | CANTIDAD | RENDIMIENTO | VALOR PARCIAL
AGUA | Agua | LT | 120 | 1.465 | 1 | 175.8
GASOLINA | Gasolina | GAL | 6990 | 1 | 9.2287 | 757.4198
[5 empty] | SUB-TOTAL | 933.2198
III. MANO DE OBRA
CODIGO | DESCRIPCION | UNIDAD | PRECIO | CANTIDAD | RENDIMIENTO | VALOR PARCIAL
CUA-0-0-1 | Cuadrilla 0-0-1 | HORA | 9000 | 1 | 6 | 1500
[5 empty] | SUB-TOTAL | 1500
IV. TRANSPORTES
DESCRIPCIÓN |  | CANTIDAD | DISTANCIA | M3-KM | TARIFA | VALOR PARCIAL
[5 empty] | SUB-TOTAL | 0
PRECIO UNITARIO TOTAL COSTO DIRECTO | [5 empty] | 5766.5531
PRECIO UNITARIO TOTAL COSTO DIRECTO AJUSTE AL PESO | [5 empty] | 5767
Elaboró: |  | Revisó: |  |  | Aprobó:
_____________________ |  | ___________________________________ |  |  | _____________________________

## JUNTA DILATACIÓN
PROCESO INFRAESTRUCTURA
NOMBRE DEL FORMATO
ANÁLISIS DE PRECIOS UNITARIOS
| VIGENCIA 15-Mar-18 | VERSIÓN 01 |  | CÓDIGO IN-F-007 |  | PÁGINA
CÓDIGO ÍTEM | DESCRIPCIÓN ÍTEM |  |  |  |  | UNIDAD ÍTEM
JUNTA DE DILATACIÓN | Juntas de dilatación para placa |  |  |  |  | ML
I. EQUIPO
CÓDIGO | DESCRIPCIÓN | UNIDAD | PRECIO | CANTIDAD | RENDIMIENTO | VALOR PARCIAL
CORDIS | Cortadora de disco cto rígido | HORA | 20000 | 1 | 10 | 2000
HERRAM | Herramienta menor | %MO | 1120 | 5 | 1 | 56
[5 empty] | SUB-TOTAL | 2056
II. MATERIALES
CÓDIGO | DESCRIPCIÓN | UNIDAD | PRECIO | CANTIDAD | RENDIMIENTO | VALOR PARCIAL
MASILL | Masilla carburante 6mm | GAL | 198432 | 1 | 100 | 1984.32
SELLAS | Sellasil soporte cordon respaldo | ML | 900 | 1 | 1 | 900
[5 empty] | SUB-TOTAL | 2884.32
III. MANO DE OBRA
CÓDIGO | DESCRIPCIÓN | UNIDAD | PRECIO | CANTIDAD | RENDIMIENTO | VALOR PARCIAL
CUA-0-1-0 | Cuadrilla 0-1-0 | HORA | 11200 | 1 | 10 | 1120
[5 empty] | SUB-TOTAL | 1120
IV. TRANSPORTES
DESCRIPCIÓN |  | CANTIDAD | DISTANCIA | M3-KM | TARIFA | VALOR PARCIAL
[5 empty] | SUB-TOTAL | 0
PRECIO UNITARIO TOTAL COSTO DIRECTO | [5 empty] | 6060.32
PRECIO UNITARIO TOTAL COSTO DIRECTO AJUSTE AL PESO | [5 empty] | 6061
Elaboró: |  | Revisó: |  |  | Aprobó:
_____________________ |  | ___________________________________ |  |  | _____________________________

## JUNTAS PAVTO
PROCESO INFRAESTRUCTURA
NOMBRE DEL FORMATO
ANÁLISIS DE PRECIOS UNITARIOS
| VIGENCIA 15-Mar-18 | VERSIÓN 01 |  | CÓDIGO IN-F-007 |  | PÁGINA
CÓDIGO ÍTEM | DESCRIPCIÓN ÍTEM |  |  |  |  | UNIDAD ÍTEM
JUNTAS PAVTO | Corte y sellado de juntas pavimento rígido. |  |  |  |  | ML
I. EQUIPO
CÓDIGO | DESCRIPCIÓN | UNIDAD | PRECIO | CANTIDAD | RENDIMIENTO | VALOR PARCIAL
CORDIS | Cortadora de disco cto rígido | HORA | 20000 | 1 | 14 | 1428.5714
HERRAM | Herramienta menor | %MO | 1442.8571 | 5 | 1 | 72.1429
[5 empty] | SUB-TOTAL | 1500.7143 | 1
II. MATERIALES
CÓDIGO | DESCRIPCIÓN | UNIDAD | PRECIO | CANTIDAD | RENDIMIENTO | VALOR PARCIAL
SELLAS | Sellasil soporte cordon respaldo | ML | 900 | 1 | 1 | 900
MASILL | Masilla carburante 6mm | GAL | 198432 | 1 | 40 | 4960.8
[5 empty] | SUB-TOTAL | 5860.8
III. MANO DE OBRA
CÓDIGO | DESCRIPCIÓN | UNIDAD | PRECIO | CANTIDAD | RENDIMIENTO | VALOR PARCIAL
CUA-0-1-1 | Cuadrilla 0-1-1 | HORA | 20200 | 1 | 14 | 1442.8571
[5 empty] | SUB-TOTAL | 1442.8571
IV. TRANSPORTES
DESCRIPCIÓN |  | CANTIDAD | DISTANCIA | M3-KM | TARIFA | VALOR PARCIAL
[5 empty] | SUB-TOTAL | 0
PRECIO UNITARIO TOTAL COSTO DIRECTO | [5 empty] | 8804.3714
PRECIO UNITARIO TOTAL COSTO DIRECTO AJUSTE AL PESO | [5 empty] | 8805
Elaboró: |  | Revisó: |  |  | Aprobó:
_____________________ |  | ___________________________________ |  |  | _____________________________

## SUPERFICIE ARENA E=4CM
PROCESO INFRAESTRUCTURA
NOMBRE DEL FORMATO
ANÁLISIS DE PRECIOS UNITARIOS
| VIGENCIA 15-Mar-18 | VERSIÓN 01 |  | CÓDIGO IN-F-007 |  | PÁGINA
CÓDIGO ÍTEM | DESCRIPCIÓN ÍTEM |  |  |  |  | UNIDAD ÍTEM
SUPERFICIE ARENA E=4CM | Superficie de arena e=4cm tamizada |  |  |  |  | M2
I. EQUIPO
CÓDIGO | DESCRIPCIÓN | UNIDAD | PRECIO | CANTIDAD | RENDIMIENTO | VALOR PARCIAL
HERRAM | Herramienta menor | %MO | 8540 | 5 | 1 | 427
[5 empty] | SUB-TOTAL | 427
II. MATERIALES
CÓDIGO | DESCRIPCIÓN | UNIDAD | PRECIO | CANTIDAD | RENDIMIENTO | VALOR PARCIAL
AREBLA | Arena blanca | M3 | 43000 | 0.05 | 1 | 2150
[5 empty] | SUB-TOTAL | 2150
III. MANO DE OBRA
CÓDIGO | DESCRIPCIÓN | UNIDAD | PRECIO | CANTIDAD | RENDIMIENTO | VALOR PARCIAL
CUA-1-0-8 | Cuadrilla 1-0-8 | HORA | 85400 | 1 | 10 | 8540
[5 empty] | SUB-TOTAL | 8540
IV. TRANSPORTES
DESCRIPCIÓN |  | CANTIDAD | DISTANCIA | M3-KM | TARIFA | VALOR PARCIAL
Volqueta 7m3 |  | 0.05 | 8 | 1 | 1600 | 640
[5 empty] | SUB-TOTAL | 640
PRECIO UNITARIO TOTAL COSTO DIRECTO | [5 empty] | 11757
PRECIO UNITARIO TOTAL COSTO DIRECTO AJUSTE AL PESO | [5 empty] | 11757
Elaboró: |  | Revisó: |  |  | Aprobó:
_____________________ |  | ___________________________________ |  |  | _____________________________

## SUPERFICIE ARENA E=5CM
PROCESO INFRAESTRUCTURA
NOMBRE DEL FORMATO
ANÁLISIS DE PRECIOS UNITARIOS
| VIGENCIA 15-Mar-18 | VERSIÓN 01 |  | CÓDIGO IN-F-007 |  | PÁGINA
CÓDIGO ÍTEM | DESCRIPCIÓN ÍTEM |  |  |  |  | UNIDAD ÍTEM
SUPERFICIE ARENA E=5CM | Superficie de arena e=5cm tamizada |  |  |  |  | M2
I. EQUIPO
CÓDIGO | DESCRIPCIÓN | UNIDAD | PRECIO | CANTIDAD | RENDIMIENTO | VALOR PARCIAL
HERRAM | Herramienta menor | %MO | 8540 | 5 | 1 | 427
[5 empty] | SUB-TOTAL | 427
II. MATERIALES
CÓDIGO | DESCRIPCIÓN | UNIDAD | PRECIO | CANTIDAD | RENDIMIENTO | VALOR PARCIAL
AREBLA | Arena blanca | M3 | 43000 | 0.07 | 1 | 3010
[5 empty] | SUB-TOTAL | 3010
III. MANO DE OBRA
CÓDIGO | DESCRIPCIÓN | UNIDAD | PRECIO | CANTIDAD | RENDIMIENTO | VALOR PARCIAL
CUA-1-0-8 | Cuadrilla 1-0-8 | HORA | 85400 | 1 | 10 | 8540
[5 empty] | SUB-TOTAL | 8540
IV. TRANSPORTES
DESCRIPCIÓN |  | CANTIDAD | DISTANCIA | M3-KM | TARIFA | VALOR PARCIAL
Volqueta 7m3 |  | 0.07 | 8 | 1 | 1600 | 896
[5 empty] | SUB-TOTAL | 896
PRECIO UNITARIO TOTAL COSTO DIRECTO | [5 empty] | 12873
PRECIO UNITARIO TOTAL COSTO DIRECTO AJUSTE AL PESO | [5 empty] | 12873
Elaboró: |  | Revisó: |  |  | Aprobó:
_____________________ |  | ___________________________________ |  |  | _____________________________

## VIGA CONFINAMIENTO 30X15
PROCESO INFRAESTRUCTURA
NOMBRE DEL FORMATO
ANÁLISIS DE PRECIOS UNITARIOS
| VIGENCIA 15-Mar-18 | VERSIÓN 01 |  | CÓDIGO IN-F-007 |  | PÁGINA
CÓDIGO ÍTEM | DESCRIPCIÓN ÍTEM |  |  |  |  | UNIDAD ÍTEM
VIGA CONFINAMIENTO 30X15 | Viga de confinamiento transversal adoquín, concreto 21 Mpa (3000 PSI),1 varilla de 1", Tuberia PVC 1/2" , sección 30X15 cm |  |  |  |  | ML
I. EQUIPO
CÓDIGO | DESCRIPCIÓN | UNIDAD | PRECIO | CANTIDAD | RENDIMIENTO | VALOR PARCIAL
MEZCLA | Mezcladora trompo 1 bulto | HORA | 6000 | 0.1 | 1 | 600
HERRAM | Herramienta menor | %MO | 3881.8182 | 5 | 1 | 194.0909
[5 empty] | SUB-TOTAL | 794.0909
II. MATERIALES
CÓDIGO | DESCRIPCIÓN | UNIDAD | PRECIO | CANTIDAD | RENDIMIENTO | VALOR PARCIAL
FORMVCON | Formaleta viga confinamiento transversal de adoquín | ML | 7479 | 1 | 1 | 7479
CONCRE-D | Material concreto D 1:2:3 + 5% desperdicio f'c=21 Mpa | M3 | 302968 | 0.045 | 1 | 13633.56
ACER1P | Acero 1" | KG | 2930 | 4 | 1 | 11720
TUBPVC1/2 | Tuberia pvc 1/2" rde 13.5 | ML | 1600 | 0.45 | 1 | 720
[5 empty] | SUB-TOTAL | 33552.56
III. MANO DE OBRA
CÓDIGO | DESCRIPCIÓN | UNIDAD | PRECIO | CANTIDAD | RENDIMIENTO | VALOR PARCIAL
CUA-1-0-8 | Cuadrilla 1-0-8 | HORA | 85400 | 1 | 22 | 3881.8182
[5 empty] | SUB-TOTAL | 3881.8182
IV. TRANSPORTES
DESCRIPCIÓN |  | CANTIDAD | DISTANCIA | M3-KM | TARIFA | VALOR PARCIAL
Volqueta 7m3 |  | 0.045 | 8 | 1 | 1600 | 576
[5 empty] | SUB-TOTAL | 576
PRECIO UNITARIO TOTAL COSTO DIRECTO | [5 empty] | 38804.4691
PRECIO UNITARIO TOTAL COSTO DIRECTO AJUSTE AL PESO | [5 empty] | 38805
Elaboró: |  | Revisó: |  |  | Aprobó:
_____________________ |  | ___________________________________ |  |  | _____________________________

## VIGA CONFINAMIENTO 20X20
PROCESO INFRAESTRUCTURA
NOMBRE DEL FORMATO
ANÁLISIS DE PRECIOS UNITARIOS
| VIGENCIA 15-Mar-18 | VERSIÓN 01 |  | CÓDIGO IN-F-007 |  | PÁGINA
CÓDIGO ÍTEM | DESCRIPCIÓN ÍTEM |  |  |  |  | UNIDAD ÍTEM
VIGA CONFINAMIENTO 20X20 | Viga de confinamiento transversal concreto 21 Mpa (3000 PSI), sección 20X20 cm |  |  |  |  | ML
I. EQUIPO
CÓDIGO | DESCRIPCIÓN | UNIDAD | PRECIO | CANTIDAD | RENDIMIENTO | VALOR PARCIAL
MEZCLA | Mezcladora trompo 1 bulto | HORA | 6000 | 0.1 | 1 | 600
HERRAM | Herramienta menor | %MO | 3416 | 5 | 1 | 170.8
[5 empty] | SUB-TOTAL | 770.8
II. MATERIALES
CÓDIGO | DESCRIPCIÓN | UNIDAD | PRECIO | CANTIDAD | RENDIMIENTO | VALOR PARCIAL
FORMVCON | Formaleta viga confinamiento transversal de adoquín | ML | 7479 | 2 | 1 | 14958
CONCRE-D | Material concreto D 1:2:3 + 5% desperdicio f'c=21 Mpa | M3 | 302968 | 0.04 | 1 | 12118.72
[5 empty] | SUB-TOTAL | 27076.72
III. MANO DE OBRA
CÓDIGO | DESCRIPCIÓN | UNIDAD | PRECIO | CANTIDAD | RENDIMIENTO | VALOR PARCIAL
CUA-1-0-8 | Cuadrilla 1-0-8 | HORA | 85400 | 1 | 25 | 3416
[5 empty] | SUB-TOTAL | 3416
IV. TRANSPORTES
DESCRIPCIÓN |  | CANTIDAD | DISTANCIA | M3-KM | TARIFA | VALOR PARCIAL
Volqueta 7m3 |  | 0.04 | 8 | 1 | 1600 | 512
[5 empty] | SUB-TOTAL | 512
PRECIO UNITARIO TOTAL COSTO DIRECTO | [5 empty] | 31775.52
PRECIO UNITARIO TOTAL COSTO DIRECTO AJUSTE AL PESO | [5 empty] | 31776
Elaboró: |  | Revisó: |  |  | Aprobó:
_____________________ |  | ___________________________________ |  |  | _____________________________

## LOSA E=12CM
PROCESO INFRAESTRUCTURA
NOMBRE DEL FORMATO
ANÁLISIS DE PRECIOS UNITARIOS
| VIGENCIA 15-Mar-18 | VERSIÓN 01 |  | CÓDIGO IN-F-007 |  | PÁGINA
CÓDIGO ÍTEM | DESCRIPCIÓN ÍTEM |  |  |  |  | UNIDAD ÍTEM
LOSA E=12CM | Losa maciza concreto 21 Mpa e=12 cm |  |  |  |  | M2
I. EQUIPO
CÓDIGO | DESCRIPCIÓN | UNIDAD | PRECIO | CANTIDAD | RENDIMIENTO | VALOR PARCIAL
MEZCLA | Mezcladora trompo 1 bulto | HORA | 6000 | 1 | 4 | 1500
VIBCON | Vibrador de concreto 1000 RPM | HORA | 5000 | 1 | 4 | 1250
HERRAM | Herramienta menor | %MO | 28466.6667 | 5 | 1 | 1423.3333
[5 empty] | SUB-TOTAL | 4173.3333
II. MATERIALES
CÓDIGO | DESCRIPCIÓN | UNIDAD | PRECIO | CANTIDAD | RENDIMIENTO | VALOR PARCIAL
FORMVA | Formaleta viga aérea, sección 30X40 cm | M2 | 48810.4545 | 0.85 | 1 | 41488.8864
MALLA4 | Malla electrosoldada 4 mm de 15x15 cm | M2 | 5200 | 1.05 | 1 | 5460
ACER38 | Acero 3/8" | KG | 2930 | 6.72 | 1 | 19689.6
ALAMAM | Alambre de amarre | KG | 4500 | 0.14 | 1 | 630
IMPCTO | Impermeabilizante integral para morteros y concretos | GAL | 41950 | 1 | 8 | 5243.75
CONCRE-D | Material concreto D 1:2:3 + 5% desperdicio f'c=21 Mpa | M3 | 302968 | 0.125 | 1 | 37871
[5 empty] | SUB-TOTAL | 110383.2364
III. MANO DE OBRA
CÓDIGO | DESCRIPCIÓN | UNIDAD | PRECIO | CANTIDAD | RENDIMIENTO | VALOR PARCIAL
CUA-1-0-8 | Cuadrilla 1-0-8 | HORA | 85400 | 1 | 3 | 28466.6667
[5 empty] | SUB-TOTAL | 28466.6667
IV. TRANSPORTES
DESCRIPCIÓN |  | CANTIDAD | DISTANCIA | M3-KM | TARIFA | VALOR PARCIAL
Volqueta 7m3 |  | 0.125 | 8 | 1 | 1600 | 1600
[5 empty] | SUB-TOTAL | 1600
PRECIO UNITARIO TOTAL COSTO DIRECTO | [5 empty] | 144623.2364
PRECIO UNITARIO TOTAL COSTO DIRECTO AJUSTE AL PESO | [5 empty] | 144624
Elaboró: |  | Revisó: |  |  | Aprobó:
_____________________ |  | ___________________________________ |  |  | _____________________________

## LOSA ALIGERADA
PROCESO INFRAESTRUCTURA
NOMBRE DEL FORMATO
ANÁLISIS DE PRECIOS UNITARIOS
| VIGENCIA 15-Mar-18 | VERSIÓN 01 |  | CÓDIGO IN-F-007 |  | PÁGINA
CÓDIGO ÍTEM | DESCRIPCIÓN ÍTEM |  |  |  |  | UNIDAD ÍTEM
LOSA ALIGERADA | Losa de entrepiso aligerada en una dirección, aligerada con caseton de guadua, concreto de 21 Mpa (3000 PSI), acero longitudinal 1/2", estribos 3/8" cada 20 cm. |  |  |  |  | M2
I. EQUIPO
CÓDIGO | DESCRIPCIÓN | UNIDAD | PRECIO | CANTIDAD | RENDIMIENTO | VALOR PARCIAL
MEZCLA | Mezcladora trompo 1 bulto | HORA | 6000 | 1 | 3 | 2000
VIBCON | Vibrador de concreto 1000 RPM | HORA | 5000 | 1 | 3 | 1666.6667
HERRAM | Herramienta menor | %MO | 28466.6667 | 5 | 1 | 1423.3333
[5 empty] | SUB-TOTAL | 5090
II. MATERIALES
CÓDIGO | DESCRIPCIÓN | UNIDAD | PRECIO | CANTIDAD | RENDIMIENTO | VALOR PARCIAL
CONCRE-D | Material concreto D 1:2:3 + 5% desperdicio f'c=21 Mpa | M3 | 302968 | 0.11 | 1 | 33326.48
MOR-14 | Material mortero 1-4 + 5% desperdicio | M3 | 310606.8 | 0.025 | 1 | 7765.17
ACERO 60000 | Acero de refuerzo de resistencia 420 Mpa | KG | 4263 | 5.59 | 1 | 23830.17
MALLA4 | Malla electrosoldada 4 mm de 15x15 cm | M2 | 5200 | 1.05 | 1 | 5460
MALLAGA | Malla de gallinero | M2 | 1431 | 1.05 | 1 | 1502.55
FORMLOSA | Formaleta losa de entrepiso aligerada | M2 | 69840 | 1 | 1 | 69840
[5 empty] | SUB-TOTAL | 141724.37
III. MANO DE OBRA
CÓDIGO | DESCRIPCIÓN | UNIDAD | PRECIO | CANTIDAD | RENDIMIENTO | VALOR PARCIAL
CUA-1-0-8 | Cuadrilla 1-0-8 | HORA | 85400 | 1 | 3 | 28466.6667
[5 empty] | SUB-TOTAL | 28466.6667
IV. TRANSPORTES
DESCRIPCIÓN |  | CANTIDAD | DISTANCIA | M3-KM | TARIFA | VALOR PARCIAL
Volqueta 7m3 |  | 0.135 | 8 | 1 | 1600 | 1728
[5 empty] | SUB-TOTAL | 1728
PRECIO UNITARIO TOTAL COSTO DIRECTO | [5 empty] | 177009.0367
PRECIO UNITARIO TOTAL COSTO DIRECTO AJUSTE AL PESO | [5 empty] | 177010
Elaboró: |  | Revisó: |  |  | Aprobó:
_____________________ |  | ___________________________________ |  |  | _____________________________

## ADOQUÍN 6CM
PROCESO INFRAESTRUCTURA
NOMBRE DEL FORMATO
ANÁLISIS DE PRECIOS UNITARIOS
| VIGENCIA 15-Mar-18 | VERSIÓN 01 |  | CÓDIGO IN-F-007 |  | PÁGINA
CÓDIGO ÍTEM | DESCRIPCIÓN ÍTEM |  |  |  |  | UNIDAD ÍTEM
ADOQUÍN 6CM | Suministro e instalación de adoquín de concreto, 6 cm de espesor incluye base 4 cm de arena |  |  |  |  | M2
I. EQUIPO
CÓDIGO | DESCRIPCIÓN | UNIDAD | PRECIO | CANTIDAD | RENDIMIENTO | VALOR PARCIAL
COMRAN | Compactador manual rana | HORA | 5000 | 1 | 5 | 1000
HERRAM | Herramienta menor | %MO | 17080 | 5 | 1 | 854
[5 empty] | SUB-TOTAL | 1854
II. MATERIALES
CÓDIGO | DESCRIPCIÓN | UNIDAD | PRECIO | CANTIDAD | RENDIMIENTO | VALOR PARCIAL
ADOQ-6 | Adoquín A25 color=gris - h=6 cm Certificado | M2 | 45000 | 1.03 | 1 | 46350
AREBLA | Arena blanca | M3 | 43000 | 0.05 | 1 | 2150
[5 empty] | SUB-TOTAL | 48500
III. MANO DE OBRA
CÓDIGO | DESCRIPCIÓN | UNIDAD | PRECIO | CANTIDAD | RENDIMIENTO | VALOR PARCIAL
CUA-1-0-8 | Cuadrilla 1-0-8 | HORA | 85400 | 1 | 5 | 17080
[5 empty] | SUB-TOTAL | 17080
IV. TRANSPORTES
DESCRIPCIÓN |  | CANTIDAD | DISTANCIA | M3-KM | TARIFA | VALOR PARCIAL
Volqueta m3 |  | 0.12 | 8 | 1 | 1600 | 1536
[5 empty] | SUB-TOTAL | 1536
PRECIO UNITARIO TOTAL COSTO DIRECTO | [5 empty] | 68970
PRECIO UNITARIO TOTAL COSTO DIRECTO AJUSTE AL PESO | [5 empty] | 68970
Elaboró: |  | Revisó: |  |  | Aprobó:
_____________________ |  | ___________________________________ |  |  | _____________________________

## ADOQUÍN 8CM
PROCESO INFRAESTRUCTURA
NOMBRE DEL FORMATO
ANÁLISIS DE PRECIOS UNITARIOS
| VIGENCIA 15-Mar-18 | VERSIÓN 01 |  | CÓDIGO IN-F-007 |  | PÁGINA
CÓDIGO ÍTEM | DESCRIPCIÓN ÍTEM |  |  |  |  | UNIDAD ÍTEM
ADOQUÍN 8CM | Suministro e instalación de adoquín de concreto, 8 cm de espesor incluye base 4 cm de arena |  |  |  |  | M2
I. EQUIPO
CÓDIGO | DESCRIPCIÓN | UNIDAD | PRECIO | CANTIDAD | RENDIMIENTO | VALOR PARCIAL
COMRAN | Compactador manual rana | HORA | 5000 | 1 | 5 | 1000
HERRAM | Herramienta menor | %MO | 17080 | 5 | 1 | 854
[5 empty] | SUB-TOTAL | 1854
II. MATERIALES
CÓDIGO | DESCRIPCIÓN | UNIDAD | PRECIO | CANTIDAD | RENDIMIENTO | VALOR PARCIAL
ADOQ-8 | Adoquín A25 color=gris h=8 cm Certificado | M2 | 55000 | 1.03 | 1 | 56650
AREBLA | Arena blanca | M3 | 43000 | 0.05 | 1 | 2150
[5 empty] | SUB-TOTAL | 58800
III. MANO DE OBRA
CÓDIGO | DESCRIPCIÓN | UNIDAD | PRECIO | CANTIDAD | RENDIMIENTO | VALOR PARCIAL
CUA-1-0-8 | Cuadrilla 1-0-8 | HORA | 85400 | 1 | 5 | 17080
[5 empty] | SUB-TOTAL | 17080
IV. TRANSPORTES
DESCRIPCIÓN |  | CANTIDAD | DISTANCIA | M3-KM | TARIFA | VALOR PARCIAL
Volqueta m3 |  | 0.14 | 8 | 1 | 1600 | 1792
[5 empty] | SUB-TOTAL | 1792
PRECIO UNITARIO TOTAL COSTO DIRECTO | [5 empty] | 79526
PRECIO UNITARIO TOTAL COSTO DIRECTO AJUSTE AL PESO | [5 empty] | 79526
Elaboró: |  | Revisó: |  |  | Aprobó:
_____________________ |  | ___________________________________ |  |  | _____________________________

## ADOQUÍN PEATONAL
PROCESO INFRAESTRUCTURA
NOMBRE DEL FORMATO
ANÁLISIS DE PRECIOS UNITARIOS
| VIGENCIA 15-Mar-18 | VERSIÓN 01 |  | CÓDIGO IN-F-007 |  | PÁGINA
CÓDIGO ÍTEM | DESCRIPCIÓN ÍTEM |  |  |  |  | UNIDAD ÍTEM
ADOQUÍN PEATONAL | Suministro e instalación adoquín en cemento, de uso peatonal de forma loseta lisa, dimensiones 40 X 40 X 6cm |  |  |  |  | M2
I. EQUIPO
CÓDIGO | DESCRIPCIÓN | UNIDAD | PRECIO | CANTIDAD | RENDIMIENTO | VALOR PARCIAL
HERRAM | Herramienta menor | %MO | 9440 | 5 | 1 | 472
[5 empty] | SUB-TOTAL | 472
II. MATERIALES
CÓDIGO | DESCRIPCIÓN | UNIDAD | PRECIO | CANTIDAD | RENDIMIENTO | VALOR PARCIAL
LOSE40 | Loseta lista cemento 40x40x6 cm uso peatonal | M2 | 47700 | 1.03 | 1 | 49131
MOR-13 | Material mortero 1-3 + 5% desperdicio | M3 | 382760 | 0.015 | 1 | 5741.4
[5 empty] | SUB-TOTAL | 54872.4
III. MANO DE OBRA
CÓDIGO | DESCRIPCIÓN | UNIDAD | PRECIO | CANTIDAD | RENDIMIENTO | VALOR PARCIAL
CUA-0-1-4 | Cuadrilla 0-1-4 | HORA | 47200 | 1 | 5 | 9440
[5 empty] | SUB-TOTAL | 9440
IV. TRANSPORTES
DESCRIPCIÓN |  | CANTIDAD | DISTANCIA | M3-KM | TARIFA | VALOR PARCIAL
Volqueta m3 |  | 0.12 | 8 | 1 | 1600 | 1536
[5 empty] | SUB-TOTAL | 1536
PRECIO UNITARIO TOTAL COSTO DIRECTO | [5 empty] | 66320.4
PRECIO UNITARIO TOTAL COSTO DIRECTO AJUSTE AL PESO | [5 empty] | 66321
Elaboró: |  | Revisó: |  |  | Aprobó:
_____________________ |  | ___________________________________ |  |  | _____________________________

## ADOQUÍN CRUZ 10
PROCESO INFRAESTRUCTURA
NOMBRE DEL FORMATO
ANÁLISIS DE PRECIOS UNITARIOS
| VIGENCIA 15-Mar-18 | VERSIÓN 01 |  | CÓDIGO IN-F-007 |  | PÁGINA
CÓDIGO ÍTEM | DESCRIPCIÓN ÍTEM |  |  |  |  | UNIDAD ÍTEM
ADOQUÍN CRUZ 10 | Suministro e instalación de adoquín en concreto tipo cruz, 10 cm de espesor incluye base 5 cm arena |  |  |  |  | M2
I. EQUIPO
CÓDIGO | DESCRIPCIÓN | UNIDAD | PRECIO | CANTIDAD | RENDIMIENTO | VALOR PARCIAL
COMRAN | Compactador manual rana | HORA | 5000 | 1 | 5 | 1000
HERRAM | Herramienta menor | %MO | 17080 | 5 | 1 | 854
[5 empty] | SUB-TOTAL | 1854
II. MATERIALES
CÓDIGO | DESCRIPCIÓN | UNIDAD | PRECIO | CANTIDAD | RENDIMIENTO | VALOR PARCIAL
ADOQ-10 | Adoquín cruz color=gris h=10 cm Certificado | M2 | 52000 | 1.03 | 1 | 53560
AREBLA | Arena blanca | M3 | 43000 | 0.05 | 1 | 2150
[5 empty] | SUB-TOTAL | 55710
III. MANO DE OBRA
CÓDIGO | DESCRIPCIÓN | UNIDAD | PRECIO | CANTIDAD | RENDIMIENTO | VALOR PARCIAL
CUA-1-0-8 | Cuadrilla 1-0-8 | HORA | 85400 | 1 | 5 | 17080
[5 empty] | SUB-TOTAL | 17080
IV. TRANSPORTES
DESCRIPCIÓN |  | CANTIDAD | DISTANCIA | M3-KM | TARIFA | VALOR PARCIAL
Volqueta m3 |  | 0.16 | 8 | 1 | 1600 | 2048
[5 empty] | SUB-TOTAL | 2048
PRECIO UNITARIO TOTAL COSTO DIRECTO | [5 empty] | 76692
PRECIO UNITARIO TOTAL COSTO DIRECTO AJUSTE AL PESO | [5 empty] | 76692
Elaboró: |  | Revisó: |  |  | Aprobó:
_____________________ |  | ___________________________________ |  |  | _____________________________

## CUNETA 45CM
PROCESO INFRAESTRUCTURA
NOMBRE DEL FORMATO
ANÁLISIS DE PRECIOS UNITARIOS
| VIGENCIA 15-Mar-18 | VERSIÓN 01 |  | CÓDIGO IN-F-007 |  | PÁGINA
CÓDIGO ÍTEM | DESCRIPCIÓN ÍTEM |  |  |  |  | UNIDAD ÍTEM
CUNETA 45CM | Cuneta ancho 0.45m, espesor 0.10m, placa 21 Mpa (3000 PSI) |  |  |  |  | ML
I. EQUIPO
CÓDIGO | DESCRIPCIÓN | UNIDAD | PRECIO | CANTIDAD | RENDIMIENTO | VALOR PARCIAL
MEZCLA | Mezcladora trompo 1 bulto | HORA | 6000 | 1 | 5 | 1200
HERRAM | Herramienta menor | %MO | 17080 | 5 | 1 | 854
[5 empty] | SUB-TOTAL | 2054
II. MATERIALES
CÓDIGO | DESCRIPCIÓN | UNIDAD | PRECIO | CANTIDAD | RENDIMIENTO | VALOR PARCIAL
FORMCUN | Formaleta cuneta | ML | 6182.6667 | 1 | 2 | 3091.3333
CONCRE-D | Material concreto D 1:2:3 + 5% desperdicio f'c=21 Mpa | M3 | 302968 | 0.045 | 1 | 13633.56
IMPCTO | Impermeabilizante integral para morteros y concretos | GAL | 41950 | 0.12 | 1 | 5034
[5 empty] | SUB-TOTAL | 21758.8933
III. MANO DE OBRA
CÓDIGO | DESCRIPCIÓN | UNIDAD | PRECIO | CANTIDAD | RENDIMIENTO | VALOR PARCIAL
CUA-1-0-8 | Cuadrilla 1-0-8 | HORA | 85400 | 1 | 5 | 17080
[5 empty] | SUB-TOTAL | 17080
IV. TRANSPORTES
DESCRIPCIÓN |  | CANTIDAD | DISTANCIA | M3-KM | TARIFA | VALOR PARCIAL
Volqueta 7 m3 |  | 0.045 | 8 | 1 | 1600 | 576
[5 empty] | SUB-TOTAL | 576
PRECIO UNITARIO TOTAL COSTO DIRECTO | [5 empty] | 41468.8933
PRECIO UNITARIO TOTAL COSTO DIRECTO AJUSTE AL PESO | [5 empty] | 41469
Elaboró: |  | Revisó: |  |  | Aprobó:
_____________________ |  | ___________________________________ |  |  | _____________________________

## CUNETA 55CM
PROCESO INFRAESTRUCTURA
NOMBRE DEL FORMATO
ANÁLISIS DE PRECIOS UNITARIOS
| VIGENCIA 15-Mar-18 | VERSIÓN 01 |  | CÓDIGO IN-F-007 |  | PÁGINA
CÓDIGO ÍTEM | DESCRIPCIÓN ÍTEM |  |  |  |  | UNIDAD ÍTEM
CUNETA 55CM | Cuneta ancho 0.55m, espesor 0.10m placa 21 Mpa (3000 PSI) |  |  |  |  | ML
I. EQUIPO
CÓDIGO | DESCRIPCIÓN | UNIDAD | PRECIO | CANTIDAD | RENDIMIENTO | VALOR PARCIAL
MEZCLA | Mezcladora trompo 1 bulto | HORA | 6000 | 1 | 5 | 1200
HERRAM | Herramienta menor | %MO | 17080 | 5 | 1 | 854
[5 empty] | SUB-TOTAL | 2054
II. MATERIALES
CÓDIGO | DESCRIPCIÓN | UNIDAD | PRECIO | CANTIDAD | RENDIMIENTO | VALOR PARCIAL
FORMCUN | Formaleta cuneta | ML | 6182.6667 | 1 | 2 | 3091.3333
CONCRE-D | Material concreto D 1:2:3 + 5% desperdicio f'c=21 Mpa | M3 | 302968 | 0.055 | 1 | 16663.24
IMPCTO | Impermeabilizante integral para morteros y concretos | GAL | 41950 | 0.12 | 1 | 5034
[5 empty] | SUB-TOTAL | 24788.5733
III. MANO DE OBRA
CÓDIGO | DESCRIPCIÓN | UNIDAD | PRECIO | CANTIDAD | RENDIMIENTO | VALOR PARCIAL
CUA-1-0-8 | Cuadrilla 1-0-8 | HORA | 85400 | 1 | 5 | 17080
[5 empty] | SUB-TOTAL | 17080
IV. TRANSPORTES
DESCRIPCIÓN |  | CANTIDAD | DISTANCIA | M3-KM | TARIFA | VALOR PARCIAL
Volqueta 7 m3 |  | 0.055 | 8 | 1 | 1600 | 704
[5 empty] | SUB-TOTAL | 704
PRECIO UNITARIO TOTAL COSTO DIRECTO | [5 empty] | 44626.5733
PRECIO UNITARIO TOTAL COSTO DIRECTO AJUSTE AL PESO | [5 empty] | 44627
Elaboró: |  | Revisó: |  |  | Aprobó:
_____________________ |  | ___________________________________ |  |  | _____________________________

## CUNETA 60CM
PROCESO INFRAESTRUCTURA
NOMBRE DEL FORMATO
ANÁLISIS DE PRECIOS UNITARIOS
| VIGENCIA 15-Mar-18 | VERSIÓN 01 |  | CÓDIGO IN-F-007 |  | PÁGINA
CÓDIGO ÍTEM | DESCRIPCIÓN ÍTEM |  |  |  |  | UNIDAD ÍTEM
CUNETA 60CM | Cuneta ancho 0.60m espesor 0.10m, concreto 21 Mpa (3000 PSI) con malla electrosoldada calibre 4mm 15x15m |  |  |  |  | ML
I. EQUIPO
CÓDIGO | DESCRIPCIÓN | UNIDAD | PRECIO | CANTIDAD | RENDIMIENTO | VALOR PARCIAL
MEZCLA | Mezcladora trompo 1 bulto | HORA | 6000 | 1 | 5 | 1200
HERRAM | Herramienta menor | %MO | 17080 | 5 | 1 | 854
[5 empty] | SUB-TOTAL | 2054
II. MATERIALES
CÓDIGO | DESCRIPCIÓN | UNIDAD | PRECIO | CANTIDAD | RENDIMIENTO | VALOR PARCIAL
MALLA4 | Malla electrosoldada 4 mm de 15x15 cm | M2 | 5200 | 0.6 | 1 | 3120
CONCRE-D | Material concreto D 1:2:3 + 5% desperdicio f'c=21 Mpa | M3 | 302968 | 0.06 | 1 | 18178.08
FORMCUN | Formaleta cuneta | ML | 6182.6667 | 1 | 2 | 3091.3333
IMPCTO | Impermeabilizante integral para morteros y concretos | GAL | 41950 | 0.12 | 1 | 5034
[5 empty] | SUB-TOTAL | 29423.4133
III. MANO DE OBRA
CÓDIGO | DESCRIPCIÓN | UNIDAD | PRECIO | CANTIDAD | RENDIMIENTO | VALOR PARCIAL
CUA-1-0-8 | Cuadrilla 1-0-8 | HORA | 85400 | 1 | 5 | 17080
[5 empty] | SUB-TOTAL | 17080
IV. TRANSPORTES
DESCRIPCIÓN |  | CANTIDAD | DISTANCIA | M3-KM | TARIFA | VALOR PARCIAL
Volqueta 7 m3 |  | 0.06 | 8 | 1 | 1600 | 768
[5 empty] | SUB-TOTAL | 768
PRECIO UNITARIO TOTAL COSTO DIRECTO | [5 empty] | 49325.4133
PRECIO UNITARIO TOTAL COSTO DIRECTO AJUSTE AL PESO | [5 empty] | 49326
Elaboró: |  | Revisó: |  |  | Aprobó:
_____________________ |  | ___________________________________ |  |  | _____________________________

## CUNETA U
PROCESO INFRAESTRUCTURA
NOMBRE DEL FORMATO
ANÁLISIS DE PRECIOS UNITARIOS
| VIGENCIA 15-Mar-18 | VERSIÓN 01 |  | CÓDIGO IN-F-007 |  | PÁGINA
CÓDIGO ÍTEM | DESCRIPCIÓN ÍTEM |  |  |  |  | UNIDAD ÍTEM
CUNETA U | Cuneta concreto reforzado en U, ancho 0,45 m, espesor 0,10 m, H1=0.1 m, H2=0.15 m, 4 var 3/8, flejes 1/4 @ 25cm |  |  |  |  | ML
I. EQUIPO
CÓDIGO | DESCRIPCIÓN | UNIDAD | PRECIO | CANTIDAD | RENDIMIENTO | VALOR PARCIAL
MEZCLA | Mezcladora trompo 1 bulto | HORA | 6000 | 1 | 5 | 1200
HERRAM | Herramienta menor | %MO | 17080 | 5 | 1 | 854
[5 empty] | SUB-TOTAL | 2054
II. MATERIALES
CÓDIGO | DESCRIPCIÓN | UNIDAD | PRECIO | CANTIDAD | RENDIMIENTO | VALOR PARCIAL
ACER14 | Acero 1/4" | KG | 2930 | 0.7 | 1 | 2051
ACER38 | Acero 3/8" | KG | 2930 | 2.24 | 1 | 6563.2
FORMCUN | Formaleta cuneta | ML | 6182.6667 | 1 | 2 | 3091.3333
CONCRE-D | Material concreto D 1:2:3 + 5% desperdicio f'c=21 Mpa | M3 | 302968 | 0.07 | 1 | 21207.76
IMPCTO | Impermeabilizante integral para morteros y concretos | GAL | 41950 | 0.12 | 1 | 5034
[5 empty] | SUB-TOTAL | 37947.2933
III. MANO DE OBRA
CÓDIGO | DESCRIPCIÓN | UNIDAD | PRECIO | CANTIDAD | RENDIMIENTO | VALOR PARCIAL
CUA-1-0-8 | Cuadrilla 1-0-8 | HORA | 85400 | 1 | 5 | 17080
[5 empty] | SUB-TOTAL | 17080
IV. TRANSPORTES
DESCRIPCIÓN |  | CANTIDAD | DISTANCIA | M3-KM | TARIFA | VALOR PARCIAL
Volqueta |  | 0.07 | 8 | 1 | 1600 | 896
[5 empty] | SUB-TOTAL | 896
PRECIO UNITARIO TOTAL COSTO DIRECTO | [5 empty] | 57977.2933
PRECIO UNITARIO TOTAL COSTO DIRECTO AJUSTE AL PESO | [5 empty] | 57978
Elaboró: |  | Revisó: |  |  | Aprobó:
_____________________ |  | ___________________________________ |  |  | _____________________________

## BORDILLO H=15CM
PROCESO INFRAESTRUCTURA
NOMBRE DEL FORMATO
ANÁLISIS DE PRECIOS UNITARIOS
| VIGENCIA 15-Mar-18 | VERSIÓN 01 |  | CÓDIGO IN-F-007 |  | PÁGINA
CÓDIGO ÍTEM | DESCRIPCIÓN ÍTEM |  |  |  |  | UNIDAD ÍTEM
BORDILLO H=15CM | Bordillos fundidos en sitio con concreto de 17,5 Mpa (2500 PSI), altura 15 cm y espesor de 12.5 cm |  |  |  |  | ML
I. EQUIPO
CÓDIGO | DESCRIPCIÓN | UNIDAD | PRECIO | CANTIDAD | RENDIMIENTO | VALOR PARCIAL
MEZCLA | Mezcladora trompo 1 bulto | HORA | 6000 | 1 | 6.5 | 923.0769
HERRAM | Herramienta menor | %MO | 13138.4615 | 5 | 1 | 656.9231
[5 empty] | SUB-TOTAL | 1580
II. MATERIALES
CÓDIGO | DESCRIPCIÓN | UNIDAD | PRECIO | CANTIDAD | RENDIMIENTO | VALOR PARCIAL
CONCRE-E | Material concreto E 1:2.5:4.5 + 5% desperdicio f'c=17,2 Mpa | M3 | 245669.6 | 0.019 | 1 | 4667.7224
ESTACA | Estacas 40cm | UN | 700 | 2 | 2 | 700
VARE42 | Varenga 4x2 L=2.4m | UN | 2100 | 0.15 | 1 | 315
TABLA | Tabla común 25cm x 260cm | UN | 8200 | 0.6 | 1 | 4920
ACER14 | Acero 1/4" | KG | 2930 | 0.34 | 1 | 996.2
ACER38 | Acero 3/8" | KG | 2930 | 1.2 | 1 | 3516
CLAVOS | Clavos | LB | 1900 | 0.08 | 1 | 152
ALAMAM | Alambre de amarre | KG | 4500 | 0.05 | 1 | 225
[5 empty] | SUB-TOTAL | 15491.9224
III. MANO DE OBRA
CÓDIGO | DESCRIPCIÓN | UNIDAD | PRECIO | CANTIDAD | RENDIMIENTO | VALOR PARCIAL
CUA-1-0-8 | Cuadrilla 1-0-8 | HORA | 85400 | 1 | 6.5 | 13138.4615
[5 empty] | SUB-TOTAL | 13138.4615
IV. TRANSPORTES
DESCRIPCIÓN |  | CANTIDAD | DISTANCIA | M3-KM | TARIFA | VALOR PARCIAL
Volqueta m3 |  | 0.019 | 8 | 1 | 1600 | 243.2
[5 empty] | SUB-TOTAL | 243.2
PRECIO UNITARIO TOTAL COSTO DIRECTO | [5 empty] | 30453.5839
PRECIO UNITARIO TOTAL COSTO DIRECTO AJUSTE AL PESO | [5 empty] | 30454
Elaboró: |  | Revisó: |  |  | Aprobó:
_____________________ |  | ___________________________________ |  |  | _____________________________

## BORDILLO H=40CM
PROCESO INFRAESTRUCTURA
NOMBRE DEL FORMATO
ANÁLISIS DE PRECIOS UNITARIOS
| VIGENCIA 15-Mar-18 | VERSIÓN 01 |  | CÓDIGO IN-F-007 |  | PÁGINA
CÓDIGO ÍTEM | DESCRIPCIÓN ÍTEM |  |  |  |  | UNIDAD ÍTEM
BORDILLO H=40CM | Bordillos fundidos en sitio con concreto de 17.5 Mpa (2500 PSI), altura 40 cm y espesor de 15 cm |  |  |  |  | ML
I. EQUIPO
CÓDIGO | DESCRIPCIÓN | UNIDAD | PRECIO | CANTIDAD | RENDIMIENTO | VALOR PARCIAL
MEZCLA | Mezcladora trompo 1 bulto | HORA | 6000 | 1 | 5 | 1200
HERRAM | Herramienta menor | %MO | 17080 | 5 | 1 | 854
[5 empty] | SUB-TOTAL | 2054
II. MATERIALES
CÓDIGO | DESCRIPCIÓN | UNIDAD | PRECIO | CANTIDAD | RENDIMIENTO | VALOR PARCIAL
CLAVOS | Clavos | LB | 1900 | 0.2 | 1 | 380
ACER38 | Acero 3/8" | KG | 2930 | 1.3 | 1 | 3809
ALAMAM | Alambre de amarre | KG | 4500 | 0.1 | 1 | 450
ESTACA | Estacas 40cm | UN | 700 | 3 | 2 | 1050
TABLA | Tabla común 25cm x 260cm | UN | 8200 | 0.74 | 1 | 6068
VARE42 | Varenga 4x2 L=2.4m | UN | 2100 | 0.3 | 1 | 630
CONCRE-E | Material concreto E 1:2.5:4.5 + 5% desperdicio f'c=17,2 Mpa | M3 | 245669.6 | 0.06 | 1 | 14740.176
ACER14 | Acero 1/4" | KG | 2930 | 0.375 | 1 | 1098.75
[5 empty] | SUB-TOTAL | 28225.926
III. MANO DE OBRA
CÓDIGO | DESCRIPCIÓN | UNIDAD | PRECIO | CANTIDAD | RENDIMIENTO | VALOR PARCIAL
CUA-1-0-8 | Cuadrilla 1-0-8 | HORA | 85400 | 1 | 5 | 17080
[5 empty] | SUB-TOTAL | 17080
IV. TRANSPORTES
DESCRIPCIÓN |  | CANTIDAD | DISTANCIA | M3-KM | TARIFA | VALOR PARCIAL
Volqueta m3 |  | 0.06 | 8 | 1 | 1600 | 768
[5 empty] | SUB-TOTAL | 768
PRECIO UNITARIO TOTAL COSTO DIRECTO | [5 empty] | 48127.926
PRECIO UNITARIO TOTAL COSTO DIRECTO AJUSTE AL PESO | [5 empty] | 48128
Elaboró: |  | Revisó: |  |  | Aprobó:
_____________________ |  | ___________________________________ |  |  | _____________________________

## ANDÉN E=8CM
PROCESO INFRAESTRUCTURA
NOMBRE DEL FORMATO
ANÁLISIS DE PRECIOS UNITARIOS
| VIGENCIA 15-Mar-18 | VERSIÓN 01 |  | CÓDIGO IN-F-007 |  | PÁGINA
CÓDIGO ÍTEM | DESCRIPCIÓN ÍTEM |  |  |  |  | UNIDAD ÍTEM
ANDÉN E=8 | Andén en concreto, espesor 8 cm, resistencia 17.5 Mpa (2500PSI) |  |  |  |  | M2
I. EQUIPO
CÓDIGO | DESCRIPCIÓN | UNIDAD | PRECIO | CANTIDAD | RENDIMIENTO | VALOR PARCIAL
MEZCLA | Mezcladora trompo 1 bulto | HORA | 6000 | 1 | 10 | 600
HERRAM | Herramienta menor | %MO | 8540 | 5 | 1 | 427
[5 empty] | SUB-TOTAL | 1027
II. MATERIALES
CÓDIGO | DESCRIPCIÓN | UNIDAD | PRECIO | CANTIDAD | RENDIMIENTO | VALOR PARCIAL
CONCRE-E | Material concreto E 1:2.5:4.5 + 5% desperdicio f'c=17,2 Mpa | M3 | 245669.6 | 0.08 | 1 | 19653.568
ESTACA | Estacas 40cm | UN | 700 | 2 | 1 | 1400
CLAVOS | Clavos | LB | 1900 | 0.1 | 1 | 190
TABLA | Tabla común 25cm x 260cm | UN | 8200 | 0.25 | 1 | 2050
[5 empty] | SUB-TOTAL | 23293.568
III. MANO DE OBRA
CÓDIGO | DESCRIPCIÓN | UNIDAD | PRECIO | CANTIDAD | RENDIMIENTO | VALOR PARCIAL
CUA-1-0-8 | Cuadrilla 1-0-8 | HORA | 85400 | 1 | 10 | 8540
[5 empty] | SUB-TOTAL | 8540
IV. TRANSPORTES
DESCRIPCIÓN |  | CANTIDAD | DISTANCIA | M3-KM | TARIFA | VALOR PARCIAL
Volqueta 7 m3 |  | 0.08 | 8 | 1 | 1600 | 1024
[5 empty] | SUB-TOTAL | 1024
PRECIO UNITARIO TOTAL COSTO DIRECTO | [5 empty] | 33884.568
PRECIO UNITARIO TOTAL COSTO DIRECTO AJUSTE AL PESO | [5 empty] | 33885
Elaboró: |  | Revisó: |  |  | Aprobó:
_____________________ |  | ___________________________________ |  |  | _____________________________

## ANDÉN E=8CM CON MALLA
PROCESO INFRAESTRUCTURA
NOMBRE DEL FORMATO
ANÁLISIS DE PRECIOS UNITARIOS
| VIGENCIA 15-Mar-18 | VERSIÓN 01 |  | CÓDIGO IN-F-007 |  | PÁGINA
CÓDIGO ÍTEM | DESCRIPCIÓN ÍTEM |  |  |  |  | UNIDAD ÍTEM
ANDÉN E=8CM CON MALLA | Andén en concreto, espesor 8 cm, resistencia 17.5 Mpa (2500 PSI), con malla electrosoldada 4mm |  |  |  |  | M2
I. EQUIPO
CÓDIGO | DESCRIPCIÓN | UNIDAD | PRECIO | CANTIDAD | RENDIMIENTO | VALOR PARCIAL
MEZCLA | Mezcladora trompo 1 bulto | HORA | 6000 | 1 | 10 | 600
HERRAM | Herramienta menor | %MO | 8540 | 5 | 1 | 427
[5 empty] | SUB-TOTAL | 1027
II. MATERIALES
CÓDIGO | DESCRIPCIÓN | UNIDAD | PRECIO | CANTIDAD | RENDIMIENTO | VALOR PARCIAL
CONCRE-E | Material concreto E 1:2.5:4.5 + 5% desperdicio f'c=17,2 Mpa | M3 | 245669.6 | 0.08 | 1 | 19653.568
ESTACA | Estacas 40cm | UN | 700 | 2 | 1 | 1400
CLAVOS | Clavos | LB | 1900 | 0.1 | 1 | 190
TABLA | Tabla común 25cm x 260cm | UN | 8200 | 1 | 4 | 2050
MALLA4 | Malla electrosoldada 4 mm de 15x15 cm | M2 | 5200 | 1.05 | 1 | 5460
[5 empty] | SUB-TOTAL | 28753.568
III. MANO DE OBRA
CÓDIGO | DESCRIPCIÓN | UNIDAD | PRECIO | CANTIDAD | RENDIMIENTO | VALOR PARCIAL
CUA-1-0-8 | Cuadrilla 1-0-8 | HORA | 85400 | 1 | 10 | 8540
[5 empty] | SUB-TOTAL | 8540
IV. TRANSPORTES
DESCRIPCIÓN |  | CANTIDAD | DISTANCIA | M3-KM | TARIFA | VALOR PARCIAL
Volqueta 7m3 |  | 0.08 | 8 | 1 | 1600 | 1024
[5 empty] | SUB-TOTAL | 1024
PRECIO UNITARIO TOTAL COSTO DIRECTO | [5 empty] | 39344.568
PRECIO UNITARIO TOTAL COSTO DIRECTO AJUSTE AL PESO | [5 empty] | 39345
Elaboró: |  | Revisó: |  |  | Aprobó:
_____________________ |  | ___________________________________ |  |  | _____________________________

## ANDÉN H=10CM
PROCESO INFRAESTRUCTURA
NOMBRE DEL FORMATO
ANÁLISIS DE PRECIOS UNITARIOS
| VIGENCIA 15-Mar-18 | VERSIÓN 01 |  | CÓDIGO IN-F-007 |  | PÁGINA
CÓDIGO ÍTEM | DESCRIPCIÓN ÍTEM |  |  |  |  | UNIDAD ÍTEM
ANDÉN H=10CM | Andén en concreto, espesor 10 cm, resisitencia 21 Mpa (3000 PSI) |  |  |  |  | M2
I. EQUIPO
CÓDIGO | DESCRIPCIÓN | UNIDAD | PRECIO | CANTIDAD | RENDIMIENTO | VALOR PARCIAL
MEZCLA | Mezcladora trompo 1 bulto | HORA | 6000 | 1 | 10 | 600
HERRAM | Herramienta menor | %MO | 8540 | 4.98 | 1 | 425.292
[5 empty] | SUB-TOTAL | 1025.292
II. MATERIALES
CÓDIGO | DESCRIPCIÓN | UNIDAD | PRECIO | CANTIDAD | RENDIMIENTO | VALOR PARCIAL
CONCRE-D | Material concreto D 1:2:3 + 5% desperdicio f'c=21 Mpa | M3 | 302968 | 0.1 | 1 | 30296.8
ESTACA | Estacas 40cm | UN | 700 | 2 | 1 | 1400
CLAVOS | Clavos | LB | 1900 | 0.1 | 1 | 190
TABLA | Tabla común 25cm x 260cm | UN | 8200 | 1 | 4 | 2050
[5 empty] | SUB-TOTAL | 33936.8
III. MANO DE OBRA
CÓDIGO | DESCRIPCIÓN | UNIDAD | PRECIO | CANTIDAD | RENDIMIENTO | VALOR PARCIAL
CUA-1-0-8 | Cuadrilla 1-0-8 | HORA | 85400 | 1 | 10 | 8540
[5 empty] | SUB-TOTAL | 8540
IV. TRANSPORTES
DESCRIPCIÓN |  | CANTIDAD | DISTANCIA | M3-KM | TARIFA | VALOR PARCIAL
Volqueta 7m3 |  | 0.1 | 8 | 1 | 1600 | 1280
[5 empty] | SUB-TOTAL | 1280
PRECIO UNITARIO TOTAL COSTO DIRECTO | [5 empty] | 44782.092
PRECIO UNITARIO TOTAL COSTO DIRECTO AJUSTE AL PESO | [5 empty] | 44783
Elaboró: |  | Revisó: |  |  | Aprobó:
_____________________ |  | ___________________________________ |  |  | _____________________________

## COLUMNA 30X30
PROCESO INFRAESTRUCTURA
NOMBRE DEL FORMATO
ANÁLISIS DE PRECIOS UNITARIOS
| VIGENCIA 15-Mar-18 | VERSIÓN 01 |  | CÓDIGO IN-F-007 |  | PÁGINA
CÓDIGO ÍTEM | DESCRIPCIÓN ÍTEM |  |  |  |  | UNIDAD ÍTEM
COLUMNA 30X30 | Columna en concreto de resistencia 21 Mpa (3000 PSI), sección 30X30 cm |  |  |  |  | M3
I. EQUIPO
CÓDIGO | DESCRIPCIÓN | UNIDAD | PRECIO | CANTIDAD | RENDIMIENTO | VALOR PARCIAL
VIBCON | Vibrador de concreto 1000 RPM | HORA | 4400 | 1 | 0.5 | 8800
MEZCLA | Mezcladora trompo 1 bulto | HORA | 6000 | 1 | 0.5 | 12000
HERRAM | Herramienta menor | %MO | 170800 | 5 | 1 | 8540
[5 empty] | SUB-TOTAL | 29340
II. MATERIALES
CÓDIGO | DESCRIPCIÓN | UNIDAD | PRECIO | CANTIDAD | RENDIMIENTO | VALOR PARCIAL
CONCRE-D | Material concreto D 1:2:3 + 5% desperdicio f'c=21 Mpa | M3 | 302968 | 1 | 1 | 302968
FORMCOL | Formaleta columna, sección 30X30 cm | M2 | 32779.8333 | 13.2 | 2 | 216346.9
[5 empty] | SUB-TOTAL | 519314.9
III. MANO DE OBRA
CÓDIGO | DESCRIPCIÓN | UNIDAD | PRECIO | CANTIDAD | RENDIMIENTO | VALOR PARCIAL
CUA-1-0-8 | Cuadrilla 1-0-8 | HORA | 85400 | 1 | 0.5 | 170800
[5 empty] | SUB-TOTAL | 170800
IV. TRANSPORTES
DESCRIPCIÓN |  | CANTIDAD | DISTANCIA | M3-KM | TARIFA | VALOR PARCIAL
Volqueta 7 m3 |  | 1 | 8 | 1 | 1600 | 12800
[5 empty] | SUB-TOTAL | 12800
PRECIO UNITARIO TOTAL COSTO DIRECTO | [5 empty] | 732254.9
PRECIO UNITARIO TOTAL COSTO DIRECTO AJUSTE AL PESO | [5 empty] | 732255
Elaboró: |  | Revisó: |  |  | Aprobó:
_____________________ |  | ___________________________________ |  |  | _____________________________

## VIGA AÉREA 30X40 3000 PSI
PROCESO INFRAESTRUCTURA
NOMBRE DEL FORMATO
ANÁLISIS DE PRECIOS UNITARIOS
| VIGENCIA 15-Mar-18 | VERSIÓN 01 |  | CÓDIGO IN-F-007 |  | PÁGINA
CÓDIGO ÍTEM | DESCRIPCIÓN ÍTEM |  |  |  |  | UNIDAD ÍTEM
VIGA AÉREA 30X40 3000 PSI | Viga aérea, en concreto de resistencia 21 Mpa (3000 PSI), sección 30X40 cm |  |  |  |  | M3
I. EQUIPO
CÓDIGO | DESCRIPCIÓN | UNIDAD | PRECIO | CANTIDAD | RENDIMIENTO | VALOR PARCIAL
MEZCLA | Mezcladora trompo 1 bulto | HORA | 6000 | 1 | 0.8 | 7500
ANDACO | Andamio colgante o malacate | HORA | 300 | 4 | 1 | 1200
VIBCON | Vibrador de concreto 1000 RPM | HORA | 5000 | 1 | 0.8 | 6250
HERRAM | Herramienta menor | %MO | 179750 | 5 | 1 | 8987.5
[5 empty] | SUB-TOTAL | 23937.5
II. MATERIALES
CÓDIGO | DESCRIPCIÓN | UNIDAD | PRECIO | CANTIDAD | RENDIMIENTO | VALOR PARCIAL
FORMVA | Formaleta viga aérea, sección 30X40 cm | M2 | 48810.4545 | 9.17 | 1.3 | 344301.4371
CONCRE-D | Material concreto D 1:2:3 + 5% desperdicio f'c=21 Mpa | M3 | 302968 | 1 | 1 | 302968
[5 empty] | SUB-TOTAL | 647269.4371
III. MANO DE OBRA
CÓDIGO | DESCRIPCIÓN | UNIDAD | PRECIO | CANTIDAD | RENDIMIENTO | VALOR PARCIAL
CUA-1-2-12 | Cuadrilla 1-2-12 | HORA | 143800 | 1 | 0.8 | 179750
[5 empty] | SUB-TOTAL | 179750
IV. TRANSPORTES
DESCRIPCIÓN |  | CANTIDAD | DISTANCIA | M3-KM | TARIFA | VALOR PARCIAL
Volqueta 7 m3 |  | 1 | 8 | 1 | 1600 | 12800
[5 empty] | SUB-TOTAL | 12800
PRECIO UNITARIO TOTAL COSTO DIRECTO | [5 empty] | 863756.9371
PRECIO UNITARIO TOTAL COSTO DIRECTO AJUSTE AL PESO | [5 empty] | 863757
Elaboró: |  | Revisó: |  |  | Aprobó:
_____________________ |  | ___________________________________ |  |  | _____________________________

## VIGA AÉREA 30X40 4000 PSI
PROCESO INFRAESTRUCTURA
NOMBRE DEL FORMATO
ANÁLISIS DE PRECIOS UNITARIOS
| VIGENCIA 15-Mar-18 | VERSIÓN 01 |  | CÓDIGO IN-F-007 |  | PÁGINA
CÓDIGO ÍTEM | DESCRIPCIÓN ÍTEM |  |  |  |  | UNIDAD ÍTEM
VIGA AÉREA 30X40 4000 PSI | Viga aérea, en concreto de resistencia 28 Mpa (4000 PSI), sección 30X40 cm |  |  |  |  | M3
I. EQUIPO
CÓDIGO | DESCRIPCIÓN | UNIDAD | PRECIO | CANTIDAD | RENDIMIENTO | VALOR PARCIAL
MEZCLA | Mezcladora trompo 1 bulto | HORA | 6000 | 1 | 0.8 | 7500
ANDACO | Andamio colgante o malacate | HORA | 300 | 4 | 1 | 1200
VIBCON | Vibrador de concreto 1000 RPM | HORA | 5000 | 1 | 0.8 | 6250
HERRAM | Herramienta menor | %MO | 179750 | 5 | 1 | 8987.5
[5 empty] | SUB-TOTAL | 23937.5
II. MATERIALES
CÓDIGO | DESCRIPCIÓN | UNIDAD | PRECIO | CANTIDAD | RENDIMIENTO | VALOR PARCIAL
FORMVA | Formaleta viga aérea, sección 30X40 cm | M2 | 48810.4545 | 9.17 | 2 | 223795.9341
CONCRE-I | Material concreto I 1:1.5:2 + 5% desperdicio f'c=28 Mpa | M3 | 375034.8 | 1 | 1 | 375034.8
[5 empty] | SUB-TOTAL | 598830.7341
III. MANO DE OBRA
CÓDIGO | DESCRIPCIÓN | UNIDAD | PRECIO | CANTIDAD | RENDIMIENTO | VALOR PARCIAL
CUA-1-2-12 | Cuadrilla 1-2-12 | HORA | 143800 | 1 | 0.8 | 179750
[5 empty] | SUB-TOTAL | 179750
IV. TRANSPORTES
DESCRIPCIÓN |  | CANTIDAD | DISTANCIA | M3-KM | TARIFA | VALOR PARCIAL
Volqueta 7 m3 |  | 1 | 8 | 1 | 1600 | 12800
[5 empty] | SUB-TOTAL | 12800
PRECIO UNITARIO TOTAL COSTO DIRECTO | [5 empty] | 815318.2341
PRECIO UNITARIO TOTAL COSTO DIRECTO AJUSTE AL PESO | [5 empty] | 815319
Elaboró: |  | Revisó: |  |  | Aprobó:
_____________________ |  | ___________________________________ |  |  | _____________________________

## VIGA SOBRE MURO 30X40
PROCESO INFRAESTRUCTURA
NOMBRE DEL FORMATO
ANÁLISIS DE PRECIOS UNITARIOS
| VIGENCIA 15-Mar-18 | VERSIÓN 01 |  | CÓDIGO IN-F-007 |  | PÁGINA
CÓDIGO ÍTEM | DESCRIPCIÓN ÍTEM |  |  |  |  | UNIDAD ÍTEM
VIGA SOBRE MURO 30X40 | Viga sobre muro, en concreto de resistencia 21 Mpa (3000 PSI), sección 30X40 cm |  |  |  |  | M3
I. EQUIPO
CÓDIGO | DESCRIPCIÓN | UNIDAD | PRECIO | CANTIDAD | RENDIMIENTO | VALOR PARCIAL
MEZCLA | Mezcladora trompo 1 bulto | HORA | 6000 | 1 | 1 | 6000
VIBCON | Vibrador de concreto 1000 RPM | HORA | 5000 | 1 | 1 | 5000
HERRAM | Herramienta menor | %MO | 341600 | 5 | 1 | 17080
[5 empty] | SUB-TOTAL | 28080
II. MATERIALES
CÓDIGO | DESCRIPCIÓN | UNIDAD | PRECIO | CANTIDAD | RENDIMIENTO | VALOR PARCIAL
CONCRE-D | Material concreto D 1:2:3 + 5% desperdicio f'c=21 Mpa | M3 | 302968 | 1 | 1 | 302968
FORMVMURO | Formaleta de viga sobre muro, sección 30X40 cm | M2 | 29786.7273 | 6.7 | 2 | 99785.5364
[5 empty] | SUB-TOTAL | 402753.5364
III. MANO DE OBRA
CÓDIGO | DESCRIPCIÓN | UNIDAD | PRECIO | CANTIDAD | RENDIMIENTO | VALOR PARCIAL
CUA-1-0-8 | Cuadrilla 1-0-8 | HORA | 85400 | 4 | 1 | 341600
[5 empty] | SUB-TOTAL | 341600
IV. TRANSPORTES
DESCRIPCIÓN |  | CANTIDAD | DISTANCIA | M3-KM | TARIFA | VALOR PARCIAL
Volqueta 7m3 |  | 1 | 8 | 1 | 1600 | 12800
[5 empty] | SUB-TOTAL | 12800
PRECIO UNITARIO TOTAL COSTO DIRECTO | [5 empty] | 785233.5364
PRECIO UNITARIO TOTAL COSTO DIRECTO AJUSTE AL PESO | [5 empty] | 785234
Elaboró: |  | Revisó: |  |  | Aprobó:
_____________________ |  | ___________________________________ |  |  | _____________________________

## PANTALLA 4000 PSI
PROCESO INFRAESTRUCTURA
NOMBRE DEL FORMATO
ANÁLISIS DE PRECIOS UNITARIOS
| VIGENCIA 15-Mar-18 | VERSIÓN 01 |  | CÓDIGO IN-F-007 |  | PÁGINA
CÓDIGO ÍTEM | DESCRIPCIÓN ÍTEM |  |  |  |  | UNIDAD ÍTEM
PANTALLA 4000 PSI | Pantalla estructural 28 Mpa (4000 PSI) |  |  |  |  | M3
I. EQUIPO
CÓDIGO | DESCRIPCIÓN | UNIDAD | PRECIO | CANTIDAD | RENDIMIENTO | VALOR PARCIAL
MEZCLA | Mezcladora trompo 1 bulto | HORA | 6000 | 1 | 1 | 6000
VIBCON | Vibrador de concreto 1000 RPM | HORA | 5000 | 1 | 1 | 5000
AND | Cuerpo de andamio | DIA | 561 | 1 | 1 | 561
TABLON | Tablón de madera | DIA | 300 | 1 | 1 | 300
HERRAM | Herramienta menor | %MO | 143800 | 5 | 1 | 7190
[5 empty] | SUB-TOTAL | 19051
II. MATERIALES
CÓDIGO | DESCRIPCIÓN | UNIDAD | PRECIO | CANTIDAD | RENDIMIENTO | VALOR PARCIAL
CONCRE-I | Material concreto I 1:1.5:2 + 5% desperdicio f'c=28 Mpa | M3 | 375034.8 | 1 | 1 | 375034.8
FORMPANTALLA | Formaleta pantalla | M2 | 39845 | 9.1 | 2 | 181294.75
[5 empty] | SUB-TOTAL | 556329.55
III. MANO DE OBRA
CÓDIGO | DESCRIPCIÓN | UNIDAD | PRECIO | CANTIDAD | RENDIMIENTO | VALOR PARCIAL
CUA-1-2-12 | Cuadrilla 1-2-12 | HORA | 143800 | 1 | 1 | 143800
[5 empty] | SUB-TOTAL | 143800
IV. TRANSPORTES
DESCRIPCIÓN |  | CANTIDAD | DISTANCIA | M3-KM | TARIFA | VALOR PARCIAL
Volqueta 7 m3 |  | 1 | 8 | 1 | 1600 | 12800
[5 empty] | SUB-TOTAL | 12800
PRECIO UNITARIO TOTAL COSTO DIRECTO | [5 empty] | 731980.55
PRECIO UNITARIO TOTAL COSTO DIRECTO AJUSTE AL PESO | [5 empty] | 731981
Elaboró: |  | Revisó: |  |  | Aprobó:
_____________________ |  | ___________________________________ |  |  | _____________________________

## ESCALERA 3000PSI
PROCESO INFRAESTRUCTURA
NOMBRE DEL FORMATO
ANÁLISIS DE PRECIOS UNITARIOS
| VIGENCIA 15-Mar-18 | VERSIÓN 01 |  | CÓDIGO IN-F-007 |  | PÁGINA
CÓDIGO ÍTEM | DESCRIPCIÓN ÍTEM |  |  |  |  | UNIDAD ÍTEM
ESCALERA 3000PSI | Escalera en concreto, resistencia de 21 Mpa (3000 PSI) |  |  |  |  | M3
I. EQUIPO
CÓDIGO | DESCRIPCIÓN | UNIDAD | PRECIO | CANTIDAD | RENDIMIENTO | VALOR PARCIAL
MEZCLA | Mezcladora trompo 1 bulto | HORA | 6000 | 1 | 1 | 6000
VIBCON | Vibrador de concreto 1000 RPM | HORA | 5000 | 1 | 1 | 5000
HERRAM | Herramienta menor | %MO | 341600 | 5 | 1 | 17080
[5 empty] | SUB-TOTAL | 28080
II. MATERIALES
CÓDIGO | DESCRIPCIÓN | UNIDAD | PRECIO | CANTIDAD | RENDIMIENTO | VALOR PARCIAL
CONCRE-D | Material concreto D 1:2:3 + 5% desperdicio f'c=21 Mpa | M3 | 302968 | 1 | 1 | 302968
ESTACA | Estacas 40cm | UN | 700 | 54 | 1 | 37800
CLAVOS | Clavos | LB | 1900 | 1.8 | 1 | 3420
TABLA | Tabla común 25cm x 260cm | UN | 8200 | 10 | 1 | 82000
[5 empty] | SUB-TOTAL | 426188
III. MANO DE OBRA
CÓDIGO | DESCRIPCIÓN | UNIDAD | PRECIO | CANTIDAD | RENDIMIENTO | VALOR PARCIAL
CUA-1-0-8 | Cuadrilla 1-0-8 | HORA | 85400 | 4 | 1 | 341600
[5 empty] | SUB-TOTAL | 341600
IV. TRANSPORTES
DESCRIPCIÓN |  | CANTIDAD | DISTANCIA | M3-KM | TARIFA | VALOR PARCIAL
Volqueta 7m3 |  | 1 | 8 | 1 | 1600 | 12800
[5 empty] | SUB-TOTAL | 12800
PRECIO UNITARIO TOTAL COSTO DIRECTO | [5 empty] | 808668
PRECIO UNITARIO TOTAL COSTO DIRECTO AJUSTE AL PESO | [5 empty] | 808668
Elaboró: |  | Revisó: |  |  | Aprobó:
_____________________ |  | ___________________________________ |  |  | _____________________________

## ALFAJÍA CCTO
PROCESO INFRAESTRUCTURA
NOMBRE DEL FORMATO
ANÁLISIS DE PRECIOS UNITARIOS
| VIGENCIA 15-Mar-18 | VERSIÓN 01 |  | CÓDIGO IN-F-007 |  | PÁGINA
CÓDIGO ÍTEM | DESCRIPCIÓN ÍTEM |  |  |  |  | UNIDAD ÍTEM
ALFAJÍA CCTO | Alfajía en concreto resistencia 21 Mpa (3000 PSI) de 0.25 m refuerzo 2 de 1/4" y estribos de 1/4" cada 20 cm e=6 cm |  |  |  |  | ML
I. EQUIPO
CÓDIGO | DESCRIPCIÓN | UNIDAD | PRECIO | CANTIDAD | RENDIMIENTO | VALOR PARCIAL
HERRAM | Herramienta menor | %MO | 14600 | 5 | 1 | 730
[5 empty] | SUB-TOTAL | 730
II. MATERIALES
CÓDIGO | DESCRIPCIÓN | UNIDAD | PRECIO | CANTIDAD | RENDIMIENTO | VALOR PARCIAL
ACER14 | Acero 1/4" | KG | 2930 | 1 | 1 | 2930
CONCRE-D | Material concreto D 1:2:3 + 5% desperdicio f'c=21 Mpa | M3 | 302968 | 0.025 | 1 | 7574.2
ALAMAM | Alambre de amarre | KG | 4500 | 0.05 | 1 | 225
FORMALF | Formaleta alfajía | ML | 13597.6667 | 0.25 | 1 | 3399.4167
[5 empty] | SUB-TOTAL | 14128.6167
III. MANO DE OBRA
CÓDIGO | DESCRIPCIÓN | UNIDAD | PRECIO | CANTIDAD | RENDIMIENTO | VALOR PARCIAL
CUA-0-1-2 | Cuadrilla 0-1-2 | HORA | 29200 | 1 | 2 | 14600
[5 empty] | SUB-TOTAL | 14600
IV. TRANSPORTES
DESCRIPCIÓN |  | CANTIDAD | DISTANCIA | M3-KM | TARIFA | VALOR PARCIAL
Volqueta 7m3 |  | 0.025 | 8 | 1 | 1600 | 320
[5 empty] | SUB-TOTAL | 320
PRECIO UNITARIO TOTAL COSTO DIRECTO | [5 empty] | 29778.6167
PRECIO UNITARIO TOTAL COSTO DIRECTO AJUSTE AL PESO | [5 empty] | 29779
Elaboró: |  | Revisó: |  |  | Aprobó:
_____________________ |  | ___________________________________ |  |  | _____________________________

## DINTEL EN CCTO
PROCESO INFRAESTRUCTURA
NOMBRE DEL FORMATO
ANÁLISIS DE PRECIOS UNITARIOS
| VIGENCIA 15-Mar-18 | VERSIÓN 01 |  | CÓDIGO IN-F-007 |  | PÁGINA
CÓDIGO ÍTEM | DESCRIPCIÓN ÍTEM |  |  |  |  | UNIDAD ÍTEM
DINTEN EN CCTO | Dintel en concreto |  |  |  |  | ML
I. EQUIPO
CÓDIGO | DESCRIPCIÓN | UNIDAD | PRECIO | CANTIDAD | RENDIMIENTO | VALOR PARCIAL
HERRAM | Herramienta menor | %MO | 23360 | 5 | 1 | 1168
[5 empty] | SUB-TOTAL | 1168
II. MATERIALES
CÓDIGO | DESCRIPCIÓN | UNIDAD | PRECIO | CANTIDAD | RENDIMIENTO | VALOR PARCIAL
ACER60 | Acero de refuerzo 60000 psi | KG | 2930 | 2.65 | 1 | 7764.5
TABLA | Tabla común 25cm x 260cm | UN | 8200 | 0.3 | 2 | 1230
CLAVOS | Clavos | LB | 1900 | 0.005 | 1 | 9.5
ALAMAM | Alambre de amarre | KG | 4500 | 0.1 | 1 | 450
GUADUA | Guadua | UN | 8900 | 0.36 | 2 | 1602
CONCRE-D | Material concreto D 1:2:3 + 5% desperdicio f'c=21 Mpa | M3 | 302968 | 0.015 | 1 | 4544.52
[5 empty] | SUB-TOTAL | 15600.52
III. MANO DE OBRA
CÓDIGO | DESCRIPCIÓN | UNIDAD | PRECIO | CANTIDAD | RENDIMIENTO | VALOR PARCIAL
CUA-0-1-2 | Cuadrilla 0-1-2 | HORA | 29200 | 0.8 | 1 | 23360
[5 empty] | SUB-TOTAL | 23360
IV. TRANSPORTES
DESCRIPCIÓN |  | CANTIDAD | DISTANCIA | M3-KM | TARIFA | VALOR PARCIAL
Volqueta 7m3 |  | 0.015 | 8 | 1 | 1600 | 192
[5 empty] | SUB-TOTAL | 192
PRECIO UNITARIO TOTAL COSTO DIRECTO | [5 empty] | 40320.52
PRECIO UNITARIO TOTAL COSTO DIRECTO AJUSTE AL PESO | [5 empty] | 40321
Elaboró: |  | Revisó: |  |  | Aprobó:
_____________________ |  | ___________________________________ |  |  | _____________________________

## ACERO 60000
PROCESO INFRAESTRUCTURA
NOMBRE DEL FORMATO
ANÁLISIS DE PRECIOS UNITARIOS
| VIGENCIA 15-Mar-18 | VERSIÓN 01 |  | CÓDIGO IN-F-007 |  | PÁGINA
CÓDIGO ÍTEM | DESCRIPCIÓN ÍTEM |  |  |  |  | UNIDAD ÍTEM
ACERO 60000 | Acero de refuerzo de resistencia 420 Mpa |  |  |  |  | KG
I. EQUIPO
CÓDIGO | DESCRIPCIÓN | UNIDAD | PRECIO | CANTIDAD | RENDIMIENTO | VALOR PARCIAL
HERRAM | Herramienta menor | %MO | 1010 | 5 | 1 | 50.5
[5 empty] | SUB-TOTAL | 50.5
II. MATERIALES
CÓDIGO | DESCRIPCIÓN | UNIDAD | PRECIO | CANTIDAD | RENDIMIENTO | VALOR PARCIAL
ACER60 | Acero de refuerzo 60000 psi | KG | 2930 | 1.05 | 1 | 3076.5
ALAMAM | Alambre de amarre | KG | 4500 | 0.025 | 1 | 112.5
[5 empty] | SUB-TOTAL | 3189
III. MANO DE OBRA
CÓDIGO | DESCRIPCIÓN | UNIDAD | PRECIO | CANTIDAD | RENDIMIENTO | VALOR PARCIAL
CUA-0-1-1 | Cuadrilla 0-1-1 | HORA | 20200 | 1 | 20 | 1010
[5 empty] | SUB-TOTAL | 1010
IV. TRANSPORTES
DESCRIPCIÓN |  | CANTIDAD | DISTANCIA | M3-KM | TARIFA | VALOR PARCIAL
Camión NPR |  | 0.001 | 8 | 0.01 | 1600 | 12.8
[5 empty] | SUB-TOTAL | 12.8
PRECIO UNITARIO TOTAL COSTO DIRECTO | [5 empty] | 4262.3
PRECIO UNITARIO TOTAL COSTO DIRECTO AJUSTE AL PESO | [5 empty] | 4263
Elaboró: |  | Revisó: |  |  | Aprobó:
_____________________ |  | ___________________________________ |  |  | _____________________________

## ZAPATA 4000 PSI
PROCESO INFRAESTRUCTURA
NOMBRE DEL FORMATO
ANÁLISIS DE PRECIOS UNITARIOS
| VIGENCIA 15-Mar-18 | VERSIÓN 01 |  | CÓDIGO IN-F-007 |  | PÁGINA
CÓDIGO ÍTEM | DESCRIPCIÓN ÍTEM |  |  |  |  | UNIDAD ÍTEM
ZAPATA 4000 PSI | Cimentación tipo zapata en concreto de resistencia 28 Mpa (4000 PSI) |  |  |  |  | M3
I. EQUIPO
CÓDIGO | DESCRIPCIÓN | UNIDAD | PRECIO | CANTIDAD | RENDIMIENTO | VALOR PARCIAL
MEZCLA | Mezcladora trompo 1 bulto | HORA | 6000 | 1 | 0.8 | 7500
VIBCON | Vibrador de concreto 1000 RPM | HORA | 5000 | 1 | 0.8 | 6250
HERRAM | Herramienta menor | %MO | 106750 | 5 | 1 | 5337.5
[5 empty] | SUB-TOTAL | 19087.5
II. MATERIALES
CÓDIGO | DESCRIPCIÓN | UNIDAD | PRECIO | CANTIDAD | RENDIMIENTO | VALOR PARCIAL
CONCRE-I | Material concreto I 1:1.5:2 + 5% desperdicio f'c=28 Mpa | M3 | 375034.8 | 1 | 1 | 375034.8
[5 empty] | SUB-TOTAL | 375034.8
III. MANO DE OBRA
CÓDIGO | DESCRIPCIÓN | UNIDAD | PRECIO | CANTIDAD | RENDIMIENTO | VALOR PARCIAL
CUA-1-0-8 | Cuadrilla 1-0-8 | HORA | 85400 | 1 | 0.8 | 106750
[5 empty] | SUB-TOTAL | 106750
IV. TRANSPORTES
DESCRIPCIÓN |  | CANTIDAD | DISTANCIA | M3-KM | TARIFA | VALOR PARCIAL
Volqueta 7m3 |  | 1 | 8 | 1 | 1600 | 12800
[5 empty] | SUB-TOTAL | 12800
PRECIO UNITARIO TOTAL COSTO DIRECTO | [5 empty] | 513672.3
PRECIO UNITARIO TOTAL COSTO DIRECTO AJUSTE AL PESO | [5 empty] | 513673
Elaboró: |  | Revisó: |  |  | Aprobó:
_____________________ |  | ___________________________________ |  |  | _____________________________

## ENCAMIZADO COLUMNA 30X30
PROCESO INFRAESTRUCTURA
NOMBRE DEL FORMATO
ANÁLISIS DE PRECIOS UNITARIOS
| VIGENCIA 15-Mar-18 | VERSIÓN 01 |  | CÓDIGO IN-F-007 |  | PÁGINA
CÓDIGO ÍTEM | DESCRIPCIÓN ÍTEM |  |  |  |  | UNIDAD ÍTEM
ENCAMIZADO COLUMNA 30X30 | Encamizado de columna en concreto de resistencia 28 Mpa (4000PSI), sección 30X30 cm |  |  |  |  | M3
I. EQUIPO
CÓDIGO | DESCRIPCIÓN | UNIDAD | PRECIO | CANTIDAD | RENDIMIENTO | VALOR PARCIAL
VIBCON | Vibrador de concreto 1000 RPM | HORA | 4400 | 1 | 0.5 | 8800
MEZCLA | Mezcladora trompo 1 bulto | HORA | 6000 | 1 | 0.5 | 12000
ANDTUB | Cuerpo de andamio tubular 1.5x1.5 | DIA | 1020 | 2 | 1 | 2040
TABLON | Tablón de madera | DIA | 300 | 2 | 1 | 600
HERRAM | Herramienta menor | %MO | 170800 | 5 | 1 | 8540
[5 empty] | SUB-TOTAL | 31980
II. MATERIALES
CÓDIGO | DESCRIPCIÓN | UNIDAD | PRECIO | CANTIDAD | RENDIMIENTO | VALOR PARCIAL
CONCRE-I | Material concreto I 1:1.5:2 + 5% desperdicio f'c=28 Mpa | M3 | 375034.8 | 1 | 1 | 375034.8
FORMCOL | Formaleta columna, sección 30X30 cm | M2 | 32779.8333 | 13.2 | 2 | 216346.9
SIKALATEX | SikaLatex para mejorar adherencia en pega de mortero, concreto | KG | 30000 | 1.76 | 1 | 52800
[5 empty] | SUB-TOTAL | 644181.7
III. MANO DE OBRA
CÓDIGO | DESCRIPCIÓN | UNIDAD | PRECIO | CANTIDAD | RENDIMIENTO | VALOR PARCIAL
CUA-1-0-8 | Cuadrilla 1-0-8 | HORA | 85400 | 1 | 0.5 | 170800
[5 empty] | SUB-TOTAL | 170800
IV. TRANSPORTES
DESCRIPCIÓN |  | CANTIDAD | DISTANCIA | M3-KM | TARIFA | VALOR PARCIAL
Volqueta 7 m3 |  | 1 | 8 | 1 | 1600 | 12800
[5 empty] | SUB-TOTAL | 12800
PRECIO UNITARIO TOTAL COSTO DIRECTO | [5 empty] | 859761.7
PRECIO UNITARIO TOTAL COSTO DIRECTO AJUSTE AL PESO | [5 empty] | 859762
Elaboró: |  | Revisó: |  |  | Aprobó:
_____________________ |  | ___________________________________ |  |  | _____________________________

## ENCAMIZADO VIGA AÉREA 30X40
PROCESO INFRAESTRUCTURA
NOMBRE DEL FORMATO
ANÁLISIS DE PRECIOS UNITARIOS
| VIGENCIA 15-Mar-18 | VERSIÓN 01 |  | CÓDIGO IN-F-007 |  | PÁGINA
CÓDIGO ÍTEM | DESCRIPCIÓN ÍTEM |  |  |  |  | UNIDAD ÍTEM
ENCAMIZADO VIGA AÉREA 30X40 | Encamizado de viga aérea, en concreto de resistencia 28 Mpa (4000 PSI), sección 30X40 cm |  |  |  |  | M3
I. EQUIPO
CÓDIGO | DESCRIPCIÓN | UNIDAD | PRECIO | CANTIDAD | RENDIMIENTO | VALOR PARCIAL
MEZCLA | Mezcladora trompo 1 bulto | HORA | 6000 | 1 | 1 | 6000
VIBCON | Vibrador de concreto 1000 RPM | HORA | 5000 | 1 | 1 | 5000
ANDTUB | Cuerpo de andamio tubular 1.5x1.5 | DIA | 1020 | 1 | 1 | 1020
TABLON | Tablón de madera | DIA | 300 | 1 | 1 | 300
HERRAM | Herramienta menor | %MO | 359500 | 5 | 1 | 17975
[5 empty] | SUB-TOTAL | 30295
II. MATERIALES
CÓDIGO | DESCRIPCIÓN | UNIDAD | PRECIO | CANTIDAD | RENDIMIENTO | VALOR PARCIAL
FORMVA | Formaleta viga aérea, sección 30X40 cm | M2 | 48810.4545 | 9.17 | 2 | 223795.9341
CONCRE-I | Material concreto I 1:1.5:2 + 5% desperdicio f'c=28 Mpa | M3 | 375034.8 | 1 | 1 | 375034.8
SIKALATEX | SikaLatex para mejorar adherencia en pega de mortero, concreto | KG | 30000 | 1.4674 | 1 | 44022
[5 empty] | SUB-TOTAL | 642852.7341
III. MANO DE OBRA
CÓDIGO | DESCRIPCIÓN | UNIDAD | PRECIO | CANTIDAD | RENDIMIENTO | VALOR PARCIAL
CUA-1-2-12 | Cuadrilla 1-2-12 | HORA | 143800 | 1 | 0.4 | 359500
[5 empty] | SUB-TOTAL | 359500
IV. TRANSPORTES
DESCRIPCIÓN |  | CANTIDAD | DISTANCIA | M3-KM | TARIFA | VALOR PARCIAL
Volqueta 7 m3 |  | 1 | 8 | 1 | 1600 | 12800
[5 empty] | SUB-TOTAL | 12800
PRECIO UNITARIO TOTAL COSTO DIRECTO | [5 empty] | 1045447.7341
PRECIO UNITARIO TOTAL COSTO DIRECTO AJUSTE AL PESO | [5 empty] | 1045448
Elaboró: |  | Revisó: |  |  | Aprobó:
_____________________ |  | ___________________________________ |  |  | _____________________________

## ENCAMIZADO PANTALLA 4000 PSI
PROCESO INFRAESTRUCTURA
NOMBRE DEL FORMATO
ANÁLISIS DE PRECIOS UNITARIOS
| VIGENCIA 15-Mar-18 | VERSIÓN 01 |  | CÓDIGO IN-F-007 |  | PÁGINA
CÓDIGO ÍTEM | DESCRIPCIÓN ÍTEM |  |  |  |  | UNIDAD ÍTEM
ENCAMIZADO PANTALLA 4000 PSI | Encamizado de pantalla estructural 28 Mpa (4000 PSI) |  |  |  |  | M3
I. EQUIPO
CÓDIGO | DESCRIPCIÓN | UNIDAD | PRECIO | CANTIDAD | RENDIMIENTO | VALOR PARCIAL
MEZCLA | Mezcladora trompo 1 bulto | HORA | 6000 | 1 | 1 | 6000
VIBCON | Vibrador de concreto 1000 RPM | HORA | 5000 | 1 | 1 | 5000
AND | Cuerpo de andamio | DIA | 561 | 1 | 1 | 561
TABLON | Tablón de madera | DIA | 300 | 1 | 1 | 300
HERRAM | Herramienta menor | %MO | 143800 | 5 | 1 | 7190
[5 empty] | SUB-TOTAL | 19051
II. MATERIALES
CÓDIGO | DESCRIPCIÓN | UNIDAD | PRECIO | CANTIDAD | RENDIMIENTO | VALOR PARCIAL
CONCRE-I | Material concreto I 1:1.5:2 + 5% desperdicio f'c=28 Mpa | M3 | 375034.8 | 1 | 1 | 375034.8
FORMPANTALLA | Formaleta pantalla | M2 | 39845 | 10.92 | 2 | 217553.7
[5 empty] | SUB-TOTAL | 592588.5
III. MANO DE OBRA
CÓDIGO | DESCRIPCIÓN | UNIDAD | PRECIO | CANTIDAD | RENDIMIENTO | VALOR PARCIAL
CUA-1-2-12 | Cuadrilla 1-2-12 | HORA | 143800 | 1 | 1 | 143800
[5 empty] | SUB-TOTAL | 143800
IV. TRANSPORTES
DESCRIPCIÓN |  | CANTIDAD | DISTANCIA | M3-KM | TARIFA | VALOR PARCIAL
Volqueta 7 m3 |  | 1 | 8 | 1 | 1600 | 12800
[5 empty] | SUB-TOTAL | 12800
PRECIO UNITARIO TOTAL COSTO DIRECTO | [5 empty] | 768239.5
PRECIO UNITARIO TOTAL COSTO DIRECTO AJUSTE AL PESO | [5 empty] | 768240
Elaboró: |  | Revisó: |  |  | Aprobó:
_____________________ |  | ___________________________________ |  |  | _____________________________

## MURO SENCILLO
PROCESO INFRAESTRUCTURA
NOMBRE DEL FORMATO
ANÁLISIS DE PRECIOS UNITARIOS
| VIGENCIA 15-Mar-18 | VERSIÓN 01 |  | CÓDIGO IN-F-007 |  | PÁGINA
CÓDIGO ÍTEM | DESCRIPCIÓN ÍTEM |  |  |  |  | UNIDAD ÍTEM
MURO SENCILLO | Muro en ladrillo común sencillo. |  |  |  |  | M2
I. EQUIPO
CÓDIGO | DESCRIPCIÓN | UNIDAD | PRECIO | CANTIDAD | RENDIMIENTO | VALOR PARCIAL
HERRAM | Herramienta menor | %MO | 13466.6667 | 5 | 1 | 673.3333
[5 empty] | SUB-TOTAL | 673.3333
II. MATERIALES
CÓDIGO | DESCRIPCIÓN | UNIDAD | PRECIO | CANTIDAD | RENDIMIENTO | VALOR PARCIAL
LADCOM | Ladrillo común 6 x 12 x 25 | UN | 540 | 55 | 1 | 29700
MOR-14 | Material mortero 1-4 + 5% desperdicio | M3 | 310606.8 | 0.026 | 1 | 8075.7768
[5 empty] | SUB-TOTAL | 37775.7768
III. MANO DE OBRA
CÓDIGO | DESCRIPCIÓN | UNIDAD | PRECIO | CANTIDAD | RENDIMIENTO | VALOR PARCIAL
CUA-0-1-1 | Cuadrilla 0-1-1 | HORA | 20200 | 1 | 1.5 | 13466.6667
[5 empty] | SUB-TOTAL | 13466.6667
IV. TRANSPORTES
DESCRIPCIÓN |  | CANTIDAD | DISTANCIA | M3-KM | TARIFA | VALOR PARCIAL
Volqueta 7m3 |  | 0.3125 | 8 | 1 | 1600 | 4000
[5 empty] | SUB-TOTAL | 4000
PRECIO UNITARIO TOTAL COSTO DIRECTO | [5 empty] | 55915.7768
PRECIO UNITARIO TOTAL COSTO DIRECTO AJUSTE AL PESO | [5 empty] | 55916
Elaboró: |  | Revisó: |  |  | Aprobó:
_____________________ |  | ___________________________________ |  |  | _____________________________

## MURO DOBLE
PROCESO INFRAESTRUCTURA
NOMBRE DEL FORMATO
ANÁLISIS DE PRECIOS UNITARIOS
| VIGENCIA 15-Mar-18 | VERSIÓN 01 |  | CÓDIGO IN-F-007 |  | PÁGINA
CÓDIGO ÍTEM | DESCRIPCIÓN ÍTEM |  |  |  |  | UNIDAD ÍTEM
MURO DOBLE | Muro en ladrillo común doble |  |  |  |  | M2
I. EQUIPO
CÓDIGO | DESCRIPCIÓN | UNIDAD | PRECIO | CANTIDAD | RENDIMIENTO | VALOR PARCIAL
HERRAM | Herramienta menor | %MO | 25250 | 5 | 1 | 1262.5
[5 empty] | SUB-TOTAL | 1262.5
II. MATERIALES
CÓDIGO | DESCRIPCIÓN | UNIDAD | PRECIO | CANTIDAD | RENDIMIENTO | VALOR PARCIAL
LADCOM | Ladrillo común 6 x 12 x 25 | UN | 540 | 107 | 1 | 57780
MOR-14 | Material mortero 1-4 + 5% desperdicio | M3 | 310606.8 | 0.07 | 1 | 21742.476
[5 empty] | SUB-TOTAL | 79522.476
III. MANO DE OBRA
CÓDIGO | DESCRIPCIÓN | UNIDAD | PRECIO | CANTIDAD | RENDIMIENTO | VALOR PARCIAL
CUA-0-1-1 | Cuadrilla 0-1-1 | HORA | 20200 | 1 | 0.8 | 25250
[5 empty] | SUB-TOTAL | 25250
IV. TRANSPORTES
DESCRIPCIÓN |  | CANTIDAD | DISTANCIA | M3-KM | TARIFA | VALOR PARCIAL
Volqueta 7m3 |  | 0.3125 | 8 | 1 | 1600 | 4000
[5 empty] | SUB-TOTAL | 4000
PRECIO UNITARIO TOTAL COSTO DIRECTO | [5 empty] | 110034.976
PRECIO UNITARIO TOTAL COSTO DIRECTO AJUSTE AL PESO | [5 empty] | 110035
Elaboró: |  | Revisó: |  |  | Aprobó:
_____________________ |  | ___________________________________ |  |  | _____________________________

## MURO VISTO
PROCESO INFRAESTRUCTURA
NOMBRE DEL FORMATO
ANÁLISIS DE PRECIOS UNITARIOS
| VIGENCIA 15-Mar-18 | VERSIÓN 01 |  | CÓDIGO IN-F-007 |  | PÁGINA
CÓDIGO ÍTEM | DESCRIPCIÓN ÍTEM |  |  |  |  | UNIDAD ÍTEM
MURO VISTO | Muro en ladrillo limpio dos caras, incluye producto para impermeabilización. |  |  |  |  | M2
I. EQUIPO
CÓDIGO | DESCRIPCIÓN | UNIDAD | PRECIO | CANTIDAD | RENDIMIENTO | VALOR PARCIAL
HERRAM | Herramienta menor | %MO | 20200 | 5 | 1 | 1010
[5 empty] | SUB-TOTAL | 1010
II. MATERIALES
CÓDIGO | DESCRIPCIÓN | UNIDAD | PRECIO | CANTIDAD | RENDIMIENTO | VALOR PARCIAL
LADVIST | Ladrillo a la vista | UN | 750 | 55 | 1 | 41250
MOR-14 | Material mortero 1-4 + 5% desperdicio | M3 | 310606.8 | 0.026 | 1 | 8075.7768
PROTMUR | Protector para muro ladrillo visto | GAL | 48036 | 1 | 8 | 6004.5
[5 empty] | SUB-TOTAL | 55330.2768
III. MANO DE OBRA
CÓDIGO | DESCRIPCIÓN | UNIDAD | PRECIO | CANTIDAD | RENDIMIENTO | VALOR PARCIAL
CUA-0-1-1 | Cuadrilla 0-1-1 | HORA | 20200 | 1 | 1 | 20200
[5 empty] | SUB-TOTAL | 20200
IV. TRANSPORTES
DESCRIPCIÓN |  | CANTIDAD | DISTANCIA | M3-KM | TARIFA | VALOR PARCIAL
Camion NPR |  | 0.25 | 8 | 1 | 1600 | 3200
[5 empty] | SUB-TOTAL | 3200
PRECIO UNITARIO TOTAL COSTO DIRECTO | [5 empty] | 79740.2768
PRECIO UNITARIO TOTAL COSTO DIRECTO AJUSTE AL PESO | [5 empty] | 79741
Elaboró: |  | Revisó: |  |  | Aprobó:
_____________________ |  | ___________________________________ |  |  | _____________________________

## MURO PLACA FIBROCEMENTO 1 CARA
PROCESO INFRAESTRUCTURA
NOMBRE DEL FORMATO
ANÁLISIS DE PRECIOS UNITARIOS
| VIGENCIA 15-Mar-18 | VERSIÓN 01 |  | CÓDIGO IN-F-007 |  | PÁGINA
CÓDIGO ÍTEM | DESCRIPCIÓN ÍTEM |  |  |  |  | UNIDAD ÍTEM
MURO PLACA FIBROCEMENTO 1 CARA | Suministro e instalación de muro en placa de fibrocemento 1 cara e=8 mm incluye perfileria cal 24 y tres manos de pintura |  |  |  |  | M2
I. EQUIPO
CÓDIGO | DESCRIPCIÓN | UNIDAD | PRECIO | CANTIDAD | RENDIMIENTO | VALOR PARCIAL
ANDTUB | Cuerpo de andamio tubular 1.5x1.5 | DIA | 1020 | 1 | 8 | 127.5
TABLON | Tablón de madera | DIA | 300 | 1 | 8 | 37.5
HERRAM | Herramienta menor | %MO | 31400 | 5 | 1 | 1570
[5 empty] | SUB-TOTAL | 1735
II. MATERIALES
CÓDIGO | DESCRIPCIÓN | UNIDAD | PRECIO | CANTIDAD | RENDIMIENTO | VALOR PARCIAL
LAMFIBRO | Lámina fibrocemento 8mm 2,44 m x 1,22 m | UN | 42000 | 0.35 | 1 | 14700
PERPARAL | Perfíl paral galv. Cal.24 89x0,6mm de 2,44m | UN | 11000 | 0.71 | 1 | 7810
PERCANAL | Perfíl Canal galv. Cal.24 90x0,6mm de 2,44m | UN | 8580 | 0.43 | 1 | 3689.4
TORCA | Tornillo estructura cabeza plana 8x1/2" | UN | 42 | 20 | 1 | 840
TORSU | Tornillo superboard 8x1 x 1/4" | UN | 70 | 35 | 1 | 2450
CLAVOACER | Clavo de acero estriado 1" | LB | 3900 | 0.2 | 1 | 780
CLAVOFI | Clavo fijador de 1" | UN | 160 | 2 | 1 | 320
CINTAMALL | Cinta malla sellapanel 45m x 5cm | ML | 124.4444 | 2 | 1 | 248.8889
MASTIC | Mastique uso exterior - construmastic blanco | GAL | 62400 | 0.125 | 1 | 7800
ESTINT | Estuco interior | GAL | 12200 | 0.125 | 1 | 1525
CARGAVE | Carga verde C22 Ramset | UN | 300 | 2 | 1 | 600
LIJA150 | Lija 150 de agua | PLI | 1000 | 0.42 | 1 | 420
PINTVIN1 | Pintura vinilo tipo 1 | GAL | 44000 | 0.07 | 1 | 3080
[5 empty] | SUB-TOTAL | 44263.2889
III. MANO DE OBRA
CÓDIGO | DESCRIPCIÓN | UNIDAD | PRECIO | CANTIDAD | RENDIMIENTO | VALOR PARCIAL
CUA-1-0-2 | Cuadrilla 1-0-2 | HORA | 31400 | 1 | 1 | 31400
[5 empty] | SUB-TOTAL | 31400
IV. TRANSPORTES
DESCRIPCIÓN |  | CANTIDAD | DISTANCIA | M3-KM | TARIFA | VALOR PARCIAL
Volqueta |  | 0.055 | 8 | 1 | 1600 | 704
[5 empty] | SUB-TOTAL | 704
PRECIO UNITARIO TOTAL COSTO DIRECTO | [5 empty] | 78102.2889
PRECIO UNITARIO TOTAL COSTO DIRECTO AJUSTE AL PESO | [5 empty] | 78103
Elaboró: |  | Revisó: |  |  | Aprobó:
_____________________ |  | ___________________________________ |  |  | _____________________________

## MURO PLACA FIBROCEMENTO 2 CARAS
PROCESO INFRAESTRUCTURA
NOMBRE DEL FORMATO
ANÁLISIS DE PRECIOS UNITARIOS
| VIGENCIA 15-Mar-18 | VERSIÓN 01 |  | CÓDIGO IN-F-007 |  | PÁGINA
CÓDIGO ÍTEM | DESCRIPCIÓN ÍTEM |  |  |  |  | UNIDAD ÍTEM
MURO PLACA FIBROCEMENTO 2 CARAS | Suministro e instalación de muro en placa de fibrocemento doble cara e=8 mm incluye perfileria cal 24, estuco y tres manos de pintura |  |  |  |  | M2
I. EQUIPO
CÓDIGO | DESCRIPCIÓN | UNIDAD | PRECIO | CANTIDAD | RENDIMIENTO | VALOR PARCIAL
ANDTUB | Cuerpo de andamio tubular 1.5x1.5 | DIA | 1020 | 1 | 8 | 127.5
TABLON | Tablón de madera | DIA | 300 | 2 | 8 | 75
HERRAM | Herramienta menor | %MO | 31400 | 5 | 1 | 1570
[5 empty] | SUB-TOTAL | 1772.5
II. MATERIALES
CÓDIGO | DESCRIPCIÓN | UNIDAD | PRECIO | CANTIDAD | RENDIMIENTO | VALOR PARCIAL
LAMFIBRO | Lámina fibrocemento 8mm 2,44 m x 1,22 m | UN | 42000 | 0.71 | 1 | 29820
PERPARAL | Perfíl paral galv. Cal.24 89x0,6mm de 2,44m | UN | 11000 | 0.75 | 1 | 8250
PERCANAL | Perfíl Canal galv. Cal.24 90x0,6mm de 2,44m | UN | 8580 | 0.43 | 1 | 3689.4
TORCA | Tornillo estructura cabeza plana 8x1/2" | UN | 42 | 20 | 1 | 840
TORSU | Tornillo superboard 8x1 x 1/4" | UN | 70 | 35 | 1 | 2450
CLAVOACER | Clavo de acero estriado 1" | LB | 3900 | 0.2 | 1 | 780
CLAVOFI | Clavo fijador de 1" | UN | 160 | 2 | 1 | 320
CINTAMALL | Cinta malla sellapanel 45m x 5cm | ML | 124.4444 | 2 | 1 | 248.8889
MASTIC | Mastique uso exterior - construmastic blanco | GAL | 62400 | 0.25 | 1 | 15600
ESTINT | Estuco interior | GAL | 12200 | 0.25 | 1 | 3050
CARGAVE | Carga verde C22 Ramset | UN | 300 | 2 | 1 | 600
LIJA150 | Lija 150 de agua | PLI | 1000 | 0.42 | 1 | 420
PINTVIN1 | Pintura vinilo tipo 1 | GAL | 44000 | 0.15 | 1 | 6600
[5 empty] | SUB-TOTAL | 72668.2889
III. MANO DE OBRA
CÓDIGO | DESCRIPCIÓN | UNIDAD | PRECIO | CANTIDAD | RENDIMIENTO | VALOR PARCIAL
CUA-1-0-2 | Cuadrilla 1-0-2 | HORA | 31400 | 1 | 1 | 31400
[5 empty] | SUB-TOTAL | 31400
IV. TRANSPORTES
DESCRIPCIÓN |  | CANTIDAD | DISTANCIA | M3-KM | TARIFA | VALOR PARCIAL
Volqueta |  | 0.055 | 8 | 1 | 1600 | 704
[5 empty] | SUB-TOTAL | 704
PRECIO UNITARIO TOTAL COSTO DIRECTO | [5 empty] | 106544.7889
PRECIO UNITARIO TOTAL COSTO DIRECTO AJUSTE AL PESO | [5 empty] | 106545
Elaboró: |  | Revisó: |  |  | Aprobó:
_____________________ |  | ___________________________________ |  |  | _____________________________

## GRADERÍA 3 ESCALONES
PROCESO INFRAESTRUCTURA
NOMBRE DEL FORMATO
ANÁLISIS DE PRECIOS UNITARIOS
| VIGENCIA 15-Mar-18 | VERSIÓN 01 |  | CÓDIGO IN-F-007 |  | PÁGINA
CÓDIGO ÍTEM | DESCRIPCIÓN ÍTEM |  |  |  |  | UNIDAD ÍTEM
GRADERIA 3 ESCALONES | Graderia en mampostería y concreto 21 Mpa (3000 PSI) tres escalones ref 3/8" @ 20 cm en dos sentidos |  |  |  |  | ML
I. EQUIPO
CÓDIGO | DESCRIPCIÓN | UNIDAD | PRECIO | CANTIDAD | RENDIMIENTO | VALOR PARCIAL
VIBCON | Vibrador de concreto 1000 RPM | HORA | 5000 | 3 | 1 | 15000
MEZCLA | Mezcladora trompo 1 bulto | HORA | 6000 | 3 | 1 | 18000
HERRAM | Herramienta menor | %MO | 21350 | 5 | 1 | 1067.5
[5 empty] | SUB-TOTAL | 34067.5
II. MATERIALES
CÓDIGO | DESCRIPCIÓN | UNIDAD | PRECIO | CANTIDAD | RENDIMIENTO | VALOR PARCIAL
ACER38 | Acero 3/8" | KG | 2930 | 8.96 | 1 | 26252.8
POLISEC | Polisec cal 6 | M2 | 1700 | 3.9 | 1 | 6630
MURO SENCILLO | Muro en ladrillo sencillo | M2 | 55916 | 1.84 | 1 | 102885.44
MURO DOBLE | Muro en ladrilllo doble | M2 | 110035 | 0.528 | 1 | 58098.48
CCTO CICLOPEO | Concreto clase G ciclopeo | M3 | 360299 | 0.15 | 1 | 54044.85
CONCRE-D | Material concreto D 1:2:3 + 5% desperdicio f'c=21 Mpa | M3 | 302968 | 0.15 | 1 | 45445.2
TABLA | Tabla común 25cm x 260cm | UN | 8200 | 1 | 5 | 1640
LISTON8*4 | Liston en madera de 8x4 cm | UN | 8500 | 1 | 5 | 1700
IMPCTO | Impermeabilizante integral para morteros y concretos | GAL | 41950 | 0.23 | 1 | 9648.5
PAÑETE ALLANADO | Pañete exterior allanado de la mezcla 1:4, esesor 1.5 cm | M2 | 18428 | 2.7 | 1 | 49755.6
[5 empty] | SUB-TOTAL | 356100.87
III. MANO DE OBRA
CÓDIGO | DESCRIPCIÓN | UNIDAD | PRECIO | CANTIDAD | RENDIMIENTO | VALOR PARCIAL
CUA-1-0-8 | Cuadrilla 1-0-8 | HORA | 85400 | 1 | 4 | 21350
[5 empty] | SUB-TOTAL | 21350
IV. TRANSPORTES
DESCRIPCIÓN |  | CANTIDAD | DISTANCIA | M3-KM | TARIFA | VALOR PARCIAL
Volqueta 7m3 |  | 0.3 | 8 | 1 | 1600 | 3840
[5 empty] | SUB-TOTAL | 3840
PRECIO UNITARIO TOTAL COSTO DIRECTO | [5 empty] | 415358.37
PRECIO UNITARIO TOTAL COSTO DIRECTO AJUSTE AL PESO | [5 empty] | 415359
Elaboró: |  | Revisó: |  |  | Aprobó:
_____________________ |  | ___________________________________ |  |  | _____________________________

## MESON
PROCESO INFRAESTRUCTURA
NOMBRE DEL FORMATO
ANÁLISIS DE PRECIOS UNITARIOS
| VIGENCIA 15-Mar-18 | VERSIÓN 01 |  | CÓDIGO IN-F-007 |  | PÁGINA
CÓDIGO ÍTEM | DESCRIPCIÓN ÍTEM |  |  |  |  | UNIDAD ÍTEM
MESÓN | Mesón 1X0,6 m espesor de 0.1 m. malla en hierro 3/8 @ 0.17 m en dos sentidos ccto de 21 Mpa |  |  |  |  | ML
I. EQUIPO
CÓDIGO | DESCRIPCIÓN | UNIDAD | PRECIO | CANTIDAD | RENDIMIENTO | VALOR PARCIAL
MEZCLA | Mezcladora trompo 1 bulto | HORA | 6000 | 0.25 | 1 | 1500
HERRAM | Herramienta menor | %MO | 11680 | 5 | 1 | 584
[5 empty] | SUB-TOTAL | 2084
II. MATERIALES
CÓDIGO | DESCRIPCIÓN | UNIDAD | PRECIO | CANTIDAD | RENDIMIENTO | VALOR PARCIAL
CONCRE-D | Material concreto D 1:2:3 + 5% desperdicio f'c=21 Mpa | HORA | 302968 | 0.06 | 1 | 18178.08
ALAMAM | Alambre de amarre | KG | 4500 | 0.1 | 1 | 450
FORMMESON | Formaleta de meson, 1X0.6m espesor de 0.1 m | M2 | 27413.1579 | 0.76 | 2 | 10417
ACER38 | Acero 3/8" | KG | 2930 | 3 | 1 | 8790
[5 empty] | SUB-TOTAL | 37835.08
III. MANO DE OBRA
CÓDIGO | DESCRIPCIÓN | UNIDAD | PRECIO | CANTIDAD | RENDIMIENTO | VALOR PARCIAL
CUA-0-1-2 | Cuadrilla 0-1-2 | HORA | 29200 | 1 | 2.5 | 11680
[5 empty] | SUB-TOTAL | 11680
IV. TRANSPORTES
DESCRIPCIÓN |  | CANTIDAD | DISTANCIA | M3-KM | TARIFA | VALOR PARCIAL
Volqueta 7m3 |  | 0.06 | 8 | 1 | 1600 | 768
[5 empty] | SUB-TOTAL | 768
PRECIO UNITARIO TOTAL COSTO DIRECTO | [5 empty] | 52367.08
PRECIO UNITARIO TOTAL COSTO DIRECTO AJUSTE AL PESO | [5 empty] | 52368
Elaboró: |  | Revisó: |  |  | Aprobó:
_____________________ |  | ___________________________________ |  |  | _____________________________

## ALFAJÍA EN LADRILLO
PROCESO INFRAESTRUCTURA
NOMBRE DEL FORMATO
ANÁLISIS DE PRECIOS UNITARIOS
| VIGENCIA 15-Mar-18 | VERSIÓN 01 |  | CÓDIGO IN-F-007 |  | PÁGINA
CÓDIGO ÍTEM | DESCRIPCIÓN ÍTEM |  |  |  |  | UNIDAD ÍTEM
ALFAJIA EN LADRILLO | Alfajía en ladrillo común |  |  |  |  | ML
I. EQUIPO
CÓDIGO | DESCRIPCIÓN | UNIDAD | PRECIO | CANTIDAD | RENDIMIENTO | VALOR PARCIAL
HERRAM | Herramienta menor | %MO | 5050 | 5 | 1 | 252.5
[5 empty] | SUB-TOTAL | 252.5
II. MATERIALES
CÓDIGO | DESCRIPCIÓN | UNIDAD | PRECIO | CANTIDAD | RENDIMIENTO | VALOR PARCIAL
LADCOM | Ladrillo común 6 x 12 x 25 | UN | 540 | 8 | 1 | 4320
MOR-14 | Material mortero 1-4 + 5% desperdicio | M3 | 310606.8 | 0.03 | 1 | 9318.204
[5 empty] | SUB-TOTAL | 13638.204
III. MANO DE OBRA
CÓDIGO | DESCRIPCIÓN | UNIDAD | PRECIO | CANTIDAD | RENDIMIENTO | VALOR PARCIAL
CUA-0-1-1 | Cuadrilla 0-1-1 | HORA | 20200 | 1 | 4 | 5050
[5 empty] | SUB-TOTAL | 5050
IV. TRANSPORTES
DESCRIPCIÓN |  | CANTIDAD | DISTANCIA | M3-KM | TARIFA | VALOR PARCIAL
[5 empty] | SUB-TOTAL | 0
PRECIO UNITARIO TOTAL COSTO DIRECTO | [5 empty] | 18940.704
PRECIO UNITARIO TOTAL COSTO DIRECTO AJUSTE AL PESO | [5 empty] | 18941
Elaboró: |  | Revisó: |  |  | Aprobó:
_____________________ |  | ___________________________________ |  |  | _____________________________

## ACOMETIDA AGUA
PROCESO INFRAESTRUCTURA
NOMBRE DEL FORMATO
ANÁLISIS DE PRECIOS UNITARIOS
| VIGENCIA 15-Mar-18 | VERSIÓN 01 |  | CÓDIGO IN-F-007 |  | PÁGINA
CÓDIGO ÍTEM | DESCRIPCIÓN ÍTEM |  |  |  |  | UNIDAD ÍTEM
ACOMETIDA AGUA | Acometida de agua en 1/2" |  |  |  |  | UN
I. EQUIPO
CÓDIGO | DESCRIPCIÓN | UNIDAD | PRECIO | CANTIDAD | RENDIMIENTO | VALOR PARCIAL
HERRAM | Herramienta menor | %MO | 20200 | 5 | 1 | 1010
[5 empty] | SUB-TOTAL | 1010
II. MATERIALES
CÓDIGO | DESCRIPCIÓN | UNIDAD | PRECIO | CANTIDAD | RENDIMIENTO | VALOR PARCIAL
COLLARIN | Collarin 1/2" x 3" PVC | UN | 12800 | 1 | 1 | 12800
REGISTROI | Registro de incorporación 1/2" | UN | 15900 | 1 | 1 | 15900
MANGUERAPH | Manguera pf 1/2" | ML | 1800 | 10 | 1 | 18000
REGISTROCORTE | Registro de corte 1/2" | UN | 14900 | 1 | 1 | 14900
[5 empty] | SUB-TOTAL | 61600
III. MANO DE OBRA
CÓDIGO | DESCRIPCIÓN | UNIDAD | PRECIO | CANTIDAD | RENDIMIENTO | VALOR PARCIAL
CUA-0-1-1 | Cuadrilla 0-1-1 | HORA | 20200 | 1 | 1 | 20200
[5 empty] | SUB-TOTAL | 20200
IV. TRANSPORTES
DESCRIPCIÓN |  | CANTIDAD | DISTANCIA | M3-KM | TARIFA | VALOR PARCIAL
[5 empty] | SUB-TOTAL | 0
PRECIO UNITARIO TOTAL COSTO DIRECTO | [5 empty] | 82810
PRECIO UNITARIO TOTAL COSTO DIRECTO AJUSTE AL PESO | [5 empty] | 82810
Elaboró: |  | Revisó: |  |  | Aprobó:
_____________________ |  | ___________________________________ |  |  | _____________________________

## TUBERÍA PVC 12.5 mm
PROCESO INFRAESTRUCTURA
NOMBRE DEL FORMATO
ANÁLISIS DE PRECIOS UNITARIOS
| VIGENCIA 15-Mar-18 | VERSIÓN 01 |  | CÓDIGO IN-F-007 |  | PÁGINA
CÓDIGO ÍTEM | DESCRIPCIÓN ÍTEM |  |  |  |  | UNIDAD ÍTEM
TUBERÍA PVC 12,5 mm | Suministro e instalación de tubería de acueducto en PVC, con un diámetro de 1/2" RDE 13.5 |  |  |  |  | ML
I. EQUIPO
CÓDIGO | DESCRIPCIÓN | UNIDAD | PRECIO | CANTIDAD | RENDIMIENTO | VALOR PARCIAL
HERRAM | Herramienta menor | %MO | 1683.3333 | 5 | 1 | 84.1667
[5 empty] | SUB-TOTAL | 84.1667
II. MATERIALES
CÓDIGO | DESCRIPCIÓN | UNIDAD | PRECIO | CANTIDAD | RENDIMIENTO | VALOR PARCIAL
TUBPVC1/2 | Tuberia pvc 1/2" rde 13.5 | ML | 1600 | 1 | 1 | 1600
ACCESO1/2 | Accesorio pvc 1/2" | UN | 450 | 1 | 1 | 450
SOLDQ | Soldadura química pvc 1/128 | UN | 3000 | 1 | 4 | 750
LIMPIA | Limpiador tubería pvc 1/128 | UN | 2000 | 1 | 4 | 500
[5 empty] | SUB-TOTAL | 3300
III. MANO DE OBRA
CÓDIGO | DESCRIPCIÓN | UNIDAD | PRECIO | CANTIDAD | RENDIMIENTO | VALOR PARCIAL
CUA-0-1-1 | Cuadrilla 0-1-1 | HORA | 20200 | 1 | 12 | 1683.3333
[5 empty] | SUB-TOTAL | 1683.3333
IV. TRANSPORTES
DESCRIPCIÓN |  | CANTIDAD | DISTANCIA | M3-KM | TARIFA | VALOR PARCIAL
[5 empty] | SUB-TOTAL | 0
PRECIO UNITARIO TOTAL COSTO DIRECTO | [5 empty] | 5067.5
PRECIO UNITARIO TOTAL COSTO DIRECTO AJUSTE AL PESO | [5 empty] | 5068
Elaboró: |  | Revisó: |  |  | Aprobó:
_____________________ |  | ___________________________________ |  |  | _____________________________

## PUNTO HIDRÁULICO 12.5 mm
PROCESO INFRAESTRUCTURA
NOMBRE DEL FORMATO
ANÁLISIS DE PRECIOS UNITARIOS
| VIGENCIA 15-Mar-18 | VERSIÓN 01 |  | CÓDIGO IN-F-007 |  | PÁGINA
CÓDIGO ÍTEM | DESCRIPCIÓN ÍTEM |  |  |  |  | UNIDAD ÍTEM
PUNTO HIDRÁULICO | Punto hidráulico PVC de 1/2", longitud promedio 3m |  |  |  |  | UN
I. EQUIPO
CÓDIGO | DESCRIPCIÓN | UNIDAD | PRECIO | CANTIDAD | RENDIMIENTO | VALOR PARCIAL
HERRAM | Herramienta menor | %MO | 24240 | 5 | 1 | 1212
[5 empty] | SUB-TOTAL | 1212
II. MATERIALES
CODIGO | DESCRIPCION | UNIDAD | PRECIO | CANTIDAD | RENDIMIENTO | VALOR PARCIAL
TUBPVC1/2 | Tuberia pvc 1/2" rde 13.5 | ML | 1600 | 3 | 1 | 4800
ACCESO1/2 | Accesorio pvc 1/2" | UN | 450 | 4 | 1 | 1800
LIMPIA | Limpiador tubería pvc 1/128 | UN | 2000 | 1 | 7 | 285.7143
SOLDQ | Soldadura química pvc 1/128 | UN | 3000 | 1 | 7 | 428.5714
MOR-14 | Material mortero 1-4 + 5% desperdicio | M3 | 310606.8 | 0.0075 | 1 | 2329.551
[5 empty] | SUB-TOTAL | 9643.8367
III. MANO DE OBRA
CÓDIGO | DESCRIPCIÓN | UNIDAD | PRECIO | CANTIDAD | RENDIMIENTO | VALOR PARCIAL
CUA-0-1-1 | Cuadrilla 0-1-1 | HORA | 20200 | 1.2 | 1 | 24240
[5 empty] | SUB-TOTAL | 24240
IV. TRANSPORTES
DESCRIPCIÓN |  | CANTIDAD | DISTANCIA | M3-KM | TARIFA | VALOR PARCIAL
[5 empty] | SUB-TOTAL | 0
PRECIO UNITARIO TOTAL COSTO DIRECTO | [5 empty] | 35095.8367
PRECIO UNITARIO TOTAL COSTO DIRECTO AJUSTE AL PESO | [5 empty] | 35096
Elaboró: |  | Revisó: |  |  | Aprobó:
_____________________ |  | ___________________________________ |  |  | _____________________________

## LLAVEPASO
PROCESO INFRAESTRUCTURA
NOMBRE DEL FORMATO
ANÁLISIS DE PRECIOS UNITARIOS
| VIGENCIA 15-Mar-18 | VERSIÓN 01 |  | CÓDIGO IN-F-007 |  | PÁGINA
CÓDIGO ÍTEM | DESCRIPCIÓN ÍTEM |  |  |  |  | UNIDAD ÍTEM
LLAVEPASO | Llave de paso 1/2" |  |  |  |  | UN
I. EQUIPO
CÓDIGO | DESCRIPCIÓN | UNIDAD | PRECIO | CANTIDAD | RENDIMIENTO | VALOR PARCIAL
HERRAM | Herramienta menor | %MO | 5600 | 5 | 1 | 280
[5 empty] | SUB-TOTAL | 280
II. MATERIALES
CÓDIGO | DESCRIPCIÓN | UNIDAD | PRECIO | CANTIDAD | RENDIMIENTO | VALOR PARCIAL
LLAVEPASO | Llave de paso 1/2" niquelada | UN | 17300 | 1 | 1 | 17300
[5 empty] | SUB-TOTAL | 17300
III. MANO DE OBRA
CÓDIGO | DESCRIPCIÓN | UNIDAD | PRECIO | CANTIDAD | RENDIMIENTO | VALOR PARCIAL
CUA-0-1-0 | Cuadrilla 0-1-0 | HORA | 11200 | 1 | 2 | 5600
[5 empty] | SUB-TOTAL | 5600
IV. TRANSPORTES
DESCRIPCIÓN |  | CANTIDAD | DISTANCIA | M3-KM | TARIFA | VALOR PARCIAL
[5 empty] | SUB-TOTAL | 0
PRECIO UNITARIO TOTAL COSTO DIRECTO | [5 empty] | 23180
PRECIO UNITARIO TOTAL COSTO DIRECTO AJUSTE AL PESO | [5 empty] | 23180
Elaboró: |  | Revisó: |  |  | Aprobó:
_____________________ |  | ___________________________________ |  |  | _____________________________

## BAJANTE AGUA LLUVIA 3"
PROCESO INFRAESTRUCTURA
NOMBRE DEL FORMATO
ANÁLISIS DE PRECIOS UNITARIOS
| VIGENCIA 15-Mar-18 | VERSIÓN 01 |  | CÓDIGO IN-F-007 |  | PÁGINA
CÓDIGO ÍTEM | DESCRIPCIÓN ÍTEM |  |  |  |  | UNIDAD ÍTEM
BAJANTE AGUA LLUVIA 3" | Suministro e instalción bajante aguas lluvias en tubería PVC 3" |  |  |  |  | ML
I. EQUIPO
CÓDIGO | DESCRIPCIÓN | UNIDAD | PRECIO | CANTIDAD | RENDIMIENTO | VALOR PARCIAL
HERRAM | Herramienta menor | %MO | 11680 | 5 | 1 | 584
[5 empty] | SUB-TOTAL | 584
II. MATERIALES
CÓDIGO | DESCRIPCIÓN | UNIDAD | PRECIO | CANTIDAD | RENDIMIENTO | VALOR PARCIAL
SOLDQ | Soldadura química pvc 1/128 | UN | 3000 | 1 | 4 | 750
LIMPIA | Limpiador tubería pvc 1/128 | UN | 2000 | 1 | 4 | 500
ACC3P | Accesorios pvc 3" | UN | 4050 | 1 | 6 | 675
TUBALL3 | Tuberia aguas lluvias 3" | ML | 9000 | 1 | 1 | 9000
[5 empty] | SUB-TOTAL | 10925
III. MANO DE OBRA
CÓDIGO | DESCRIPCIÓN | UNIDAD | PRECIO | CANTIDAD | RENDIMIENTO | VALOR PARCIAL
CUA-0-1-2 | Cuadrilla 0-1-2 | HORA | 29200 | 1 | 2.5 | 11680
[5 empty] | SUB-TOTAL | 11680
IV. TRANSPORTES
DESCRIPCIÓN |  | CANTIDAD | DISTANCIA | M3-KM | TARIFA | VALOR PARCIAL
[5 empty] | SUB-TOTAL | 0
PRECIO UNITARIO TOTAL COSTO DIRECTO | [5 empty] | 23189
PRECIO UNITARIO TOTAL COSTO DIRECTO AJUSTE AL PESO | [5 empty] | 23189
Elaboró: |  | Revisó: |  |  | Aprobó:
_____________________ |  | ___________________________________ |  |  | _____________________________

## TUBERÍA SANITARIA 3"
PROCESO INFRAESTRUCTURA
NOMBRE DEL FORMATO
ANÁLISIS DE PRECIOS UNITARIOS
| VIGENCIA 15-Mar-18 | VERSIÓN 01 |  | CÓDIGO IN-F-007 |  | PÁGINA
CÓDIGO ÍTEM | DESCRIPCIÓN ÍTEM |  |  |  |  | UNIDAD ÍTEM
TUBERÍA SANITARIA 3" | Suministro e instalación de tubería PVC sanitaria 3" |  |  |  |  | ML
I. EQUIPO
CÓDIGO | DESCRIPCIÓN | UNIDAD | PRECIO | CANTIDAD | RENDIMIENTO | VALOR PARCIAL
HERRAM | Herramienta menor | %MO | 9733.3333 | 5 | 1 | 486.6667
[5 empty] | SUB-TOTAL | 486.6667
II. MATERIALES
CÓDIGO | DESCRIPCIÓN | UNIDAD | PRECIO | CANTIDAD | RENDIMIENTO | VALOR PARCIAL
SOLDQ | Soldadura química pvc 1/128 | UN | 3000 | 1 | 3 | 1000
LIMPIA | Limpiador tubería pvc 1/128 | UN | 2000 | 1 | 3 | 666.6667
TUB3S | Tubería pvc 3" sanitaria | ML | 10500 | 1 | 1 | 10500
ACC3P | Accesorios pvc 3" | UN | 4050 | 1 | 6 | 675
[5 empty] | SUB-TOTAL | 12841.6667
III. MANO DE OBRA
CÓDIGO | DESCRIPCIÓN | UNIDAD | PRECIO | CANTIDAD | RENDIMIENTO | VALOR PARCIAL
CUA-0-1-2 | Cuadrilla 0-1-2 | HORA | 29200 | 1 | 3 | 9733.3333
[5 empty] | SUB-TOTAL | 9733.3333
IV. TRANSPORTES
DESCRIPCIÓN |  | CANTIDAD | DISTANCIA | M3-KM | TARIFA | VALOR PARCIAL
[5 empty] | SUB-TOTAL | 0
PRECIO UNITARIO TOTAL COSTO DIRECTO | [5 empty] | 23061.6667
PRECIO UNITARIO TOTAL COSTO DIRECTO AJUSTE AL PESO | [5 empty] | 23062
Elaboró: |  | Revisó: |  |  | Aprobó:
_____________________ |  | ___________________________________ |  |  | _____________________________

## TUBERÍA SANITARIA 4"
PROCESO INFRAESTRUCTURA
NOMBRE DEL FORMATO
ANÁLISIS DE PRECIOS UNITARIOS
| VIGENCIA 15-Mar-18 | VERSIÓN 01 |  | CÓDIGO IN-F-007 |  | PÁGINA
CÓDIGO ÍTEM | DESCRIPCIÓN ÍTEM |  |  |  |  | UNIDAD ÍTEM
TUBERÍA SANITARIA 4" | Suministro e instalación de tubería PVC sanitaria 4" |  |  |  |  | ML
I. EQUIPO
CÓDIGO | DESCRIPCIÓN | UNIDAD | PRECIO | CANTIDAD | RENDIMIENTO | VALOR PARCIAL
HERRAM | Herramienta menor | %MO | 9733.3333 | 5 | 1 | 486.6667
[5 empty] | SUB-TOTAL | 486.6667
II. MATERIALES
CÓDIGO | DESCRIPCIÓN | UNIDAD | PRECIO | CANTIDAD | RENDIMIENTO | VALOR PARCIAL
LIMPIA | Limpiador tubería pvc 1/128 | UN | 2000 | 1 | 1 | 2000
ACC4P | Accesorios pvc 4" | UN | 7480 | 1 | 6 | 1246.6667
TUB4S | Tubería pvc 4" sanitaria | ML | 14000 | 1 | 1 | 14000
SOLDQ | Soldadura química pvc 1/128 | UN | 3000 | 1 | 1 | 3000
[5 empty] | SUB-TOTAL | 20246.6667
III. MANO DE OBRA
CÓDIGO | DESCRIPCIÓN | UNIDAD | PRECIO | CANTIDAD | RENDIMIENTO | VALOR PARCIAL
CUA-0-1-2 | Cuadrilla 0-1-2 | HORA | 29200 | 1 | 3 | 9733.3333
[5 empty] | SUB-TOTAL | 9733.3333
IV. TRANSPORTES
DESCRIPCIÓN |  | CANTIDAD | DISTANCIA | M3-KM | TARIFA | VALOR PARCIAL
[5 empty] | SUB-TOTAL | 0
PRECIO UNITARIO TOTAL COSTO DIRECTO | [5 empty] | 30466.6667
PRECIO UNITARIO TOTAL COSTO DIRECTO AJUSTE AL PESO | [5 empty] | 30467
Elaboró: |  | Revisó: |  |  | Aprobó:
_____________________ |  | ___________________________________ |  |  | _____________________________

## RED SANITARIA 2"
PROCESO INFRAESTRUCTURA
NOMBRE DEL FORMATO
ANÁLISIS DE PRECIOS UNITARIOS
| VIGENCIA 15-Mar-18 | VERSIÓN 01 |  | CÓDIGO IN-F-007 |  | PÁGINA
CÓDIGO ÍTEM | DESCRIPCIÓN ÍTEM |  |  |  |  | UNIDAD ÍTEM
RED SANITARIA 2" | Red sanitaria PVC de 2" |  |  |  |  | ML
I. EQUIPO
CÓDIGO | DESCRIPCIÓN | UNIDAD | PRECIO | CANTIDAD | RENDIMIENTO | VALOR PARCIAL
HERRAM | Herramienta menor | %MO | 9733.3333 | 5 | 1 | 486.6667
[5 empty] | SUB-TOTAL | 486.6667
II. MATERIALES
CÓDIGO | DESCRIPCIÓN | UNIDAD | PRECIO | CANTIDAD | RENDIMIENTO | VALOR PARCIAL
SOLDQ | Soldadura química pvc 1/128 | UN | 3000 | 1 | 3 | 1000
LIMPIA | Limpiador tubería pvc 1/128 | UN | 2000 | 1 | 3 | 666.6667
ACCE2S | Accesorio sanitario 2" | UN | 4160 | 2 | 3 | 2773.3333
TUB2S | Tubería sanitaria 2" | ML | 4500 | 1 | 1 | 4500
[5 empty] | SUB-TOTAL | 8940
III. MANO DE OBRA
CÓDIGO | DESCRIPCIÓN | UNIDAD | PRECIO | CANTIDAD | RENDIMIENTO | VALOR PARCIAL
CUA-0-1-2 | Cuadrilla 0-1-2 | HORA | 29200 | 1 | 3 | 9733.3333
[5 empty] | SUB-TOTAL | 9733.3333
IV. TRANSPORTES
DESCRIPCIÓN |  | CANTIDAD | DISTANCIA | M3-KM | TARIFA | VALOR PARCIAL
[5 empty] | SUB-TOTAL | 0
PRECIO UNITARIO TOTAL COSTO DIRECTO | [5 empty] | 19160
PRECIO UNITARIO TOTAL COSTO DIRECTO AJUSTE AL PESO | [5 empty] | 19160
Elaboró: |  | Revisó: |  |  | Aprobó:
_____________________ |  | ___________________________________ |  |  | _____________________________

## RED SANITARIA 4"
PROCESO INFRAESTRUCTURA
NOMBRE DEL FORMATO
ANÁLISIS DE PRECIOS UNITARIOS
| VIGENCIA 15-Mar-18 | VERSIÓN 01 |  | CÓDIGO IN-F-007 |  | PÁGINA
CÓDIGO ÍTEM | DESCRIPCIÓN ÍTEM |  |  |  |  | UNIDAD ÍTEM
RED SANITARIA 4" | Red sanitaria PVC de 4" |  |  |  |  | ML
I. EQUIPO
CÓDIGO | DESCRIPCIÓN | UNIDAD | PRECIO | CANTIDAD | RENDIMIENTO | VALOR PARCIAL
HERRAM | Herramienta menor | %MO | 9733.3333 | 5 | 1 | 486.6667
[5 empty] | SUB-TOTAL | 486.6667
II. MATERIALES
CÓDIGO | DESCRIPCIÓN | UNIDAD | PRECIO | CANTIDAD | RENDIMIENTO | VALOR PARCIAL
LIMPIA | Limpiador tubería pvc 1/128 | UN | 2000 | 2 | 3 | 1333.3333
SOLDQ | Soldadura química pvc 1/128 | UN | 3000 | 2 | 3 | 2000
ACC4P | Accesorios pvc 4" | UN | 7480 | 2 | 3 | 4986.6667
TUB4S | Tubería pvc 4" sanitaria | ML | 14000 | 1 | 1 | 14000
[5 empty] | SUB-TOTAL | 22320
III. MANO DE OBRA
CÓDIGO | DESCRIPCIÓN | UNIDAD | PRECIO | CANTIDAD | RENDIMIENTO | VALOR PARCIAL
CUA-0-1-2 | Cuadrilla 0-1-2 | HORA | 29200 | 1 | 3 | 9733.3333
[5 empty] | SUB-TOTAL | 9733.3333
IV. TRANSPORTES
DESCRIPCIÓN |  | CANTIDAD | DISTANCIA | M3-KM | TARIFA | VALOR PARCIAL
[5 empty] | SUB-TOTAL | 0
PRECIO UNITARIO TOTAL COSTO DIRECTO | [5 empty] | 32540
PRECIO UNITARIO TOTAL COSTO DIRECTO AJUSTE AL PESO | [5 empty] | 32540
Elaboró: |  | Revisó: |  |  | Aprobó:
_____________________ |  | ___________________________________ |  |  | _____________________________

## TUB ALCANTARILLADO 6"
PROCESO INFRAESTRUCTURA
NOMBRE DEL FORMATO
ANÁLISIS DE PRECIOS UNITARIOS
| VIGENCIA 15-Mar-18 | VERSIÓN 01 |  | CÓDIGO IN-F-007 |  | PÁGINA
CÓDIGO ÍTEM | DESCRIPCIÓN ÍTEM |  |  |  |  | UNIDAD ÍTEM
TUB ALCANTARILLADO 6" | Suministro e Instalación de tubería PVC de alcantarillado de pared estructural d = 6", exterior corrugado |  |  |  |  | ML
I. EQUIPO
CÓDIGO | DESCRIPCIÓN | UNIDAD | PRECIO | CANTIDAD | RENDIMIENTO | VALOR PARCIAL
HERRAM | Herramienta menor | %MO | 7850 | 5 | 1 | 392.5
[5 empty] | SUB-TOTAL | 392.5
II. MATERIALES
CÓDIGO | DESCRIPCIÓN | UNIDAD | PRECIO | CANTIDAD | RENDIMIENTO | VALOR PARCIAL
TUBC6 | Tuberia estructurada PVC 6" | ML | 20000 | 1.03 | 1 | 20600
[5 empty] | SUB-TOTAL | 20600
III. MANO DE OBRA
CÓDIGO | DESCRIPCIÓN | UNIDAD | PRECIO | CANTIDAD | RENDIMIENTO | VALOR PARCIAL
CUA-1-0-2 | Cuadrilla 1-0-2 | HORA | 31400 | 1 | 4 | 7850
[5 empty] | SUB-TOTAL | 7850
IV. TRANSPORTES
DESCRIPCIÓN |  | CANTIDAD | DISTANCIA | M3-KM | TARIFA | VALOR PARCIAL
[5 empty] | SUB-TOTAL | 0
PRECIO UNITARIO TOTAL COSTO DIRECTO | [5 empty] | 28842.5
PRECIO UNITARIO TOTAL COSTO DIRECTO AJUSTE AL PESO | [5 empty] | 28843
Elaboró: |  | Revisó: |  |  | Aprobó:
_____________________ |  | ___________________________________ |  |  | _____________________________

## TUB ALCANTARILLADO 8"
PROCESO INFRAESTRUCTURA
NOMBRE DEL FORMATO
ANÁLISIS DE PRECIOS UNITARIOS
| VIGENCIA 15-Mar-18 | VERSIÓN 01 |  | CÓDIGO IN-F-007 |  | PÁGINA
CÓDIGO ÍTEM | DESCRIPCIÓN ÍTEM |  |  |  |  | UNIDAD ÍTEM
TUB ALCANTARILLADO 8" | Suministro e Instalación de tubería PVC de alcantarillado de pared estructural d = 8", exterior corrugado |  |  |  |  | ML
I. EQUIPO
CÓDIGO | DESCRIPCIÓN | UNIDAD | PRECIO | CANTIDAD | RENDIMIENTO | VALOR PARCIAL
HERRAM | Herramienta menor | %MO | 7850 | 5 | 1 | 392.5
[5 empty] | SUB-TOTAL | 392.5
II. MATERIALES
CÓDIGO | DESCRIPCIÓN | UNIDAD | PRECIO | CANTIDAD | RENDIMIENTO | VALOR PARCIAL
TUBC8 | Tuberia estructurada PVC 8" | ML | 26500 | 1.03 | 1 | 27295
[5 empty] | SUB-TOTAL | 27295
III. MANO DE OBRA
CÓDIGO | DESCRIPCIÓN | UNIDAD | PRECIO | CANTIDAD | RENDIMIENTO | VALOR PARCIAL
CUA-1-0-2 | Cuadrilla 1-0-2 | HORA | 31400 | 1 | 4 | 7850
[5 empty] | SUB-TOTAL | 7850
IV. TRANSPORTES
DESCRIPCIÓN |  | CANTIDAD | DISTANCIA | M3-KM | TARIFA | VALOR PARCIAL
[5 empty] | SUB-TOTAL | 0
PRECIO UNITARIO TOTAL COSTO DIRECTO | [5 empty] | 35537.5
PRECIO UNITARIO TOTAL COSTO DIRECTO AJUSTE AL PESO | [5 empty] | 35538
Elaboró: |  | Revisó: |  |  | Aprobó:
_____________________ |  | ___________________________________ |  |  | _____________________________

## TUB ALCANTARILLADO 10"
PROCESO INFRAESTRUCTURA
NOMBRE DEL FORMATO
ANÁLISIS DE PRECIOS UNITARIOS
| VIGENCIA 15-Mar-18 | VERSIÓN 01 |  | CÓDIGO IN-F-007 |  | PÁGINA
CÓDIGO ÍTEM | DESCRIPCIÓN ÍTEM |  |  |  |  | UNIDAD ÍTEM
TUB ESTRUCTURADA 10" | Suministro e Instalación de tubería PVC de alcantarillado de pared estructural diámetro 10", exterior corrugado |  |  |  |  | ML
I. EQUIPO
CÓDIGO | DESCRIPCIÓN | UNIDAD | PRECIO | CANTIDAD | RENDIMIENTO | VALOR PARCIAL
HERRAM | Herramienta menor | %MO | 7850 | 5 | 1 | 392.5
[5 empty] | SUB-TOTAL | 392.5
II. MATERIALES
CÓDIGO | DESCRIPCIÓN | UNIDAD | PRECIO | CANTIDAD | RENDIMIENTO | VALOR PARCIAL
TUBC10 | Tuberia estructurada PVC 10" | ML | 38160 | 1.03 | 1 | 39304.8
[5 empty] | SUB-TOTAL | 39304.8
III. MANO DE OBRA
CÓDIGO | DESCRIPCIÓN | UNIDAD | PRECIO | CANTIDAD | RENDIMIENTO | VALOR PARCIAL
CUA-1-0-2 | Cuadrilla 1-0-2 | HORA | 31400 | 1 | 4 | 7850
[5 empty] | SUB-TOTAL | 7850
IV. TRANSPORTES
DESCRIPCIÓN |  | CANTIDAD | DISTANCIA | M3-KM | TARIFA | VALOR PARCIAL
[5 empty] | SUB-TOTAL | 0
PRECIO UNITARIO TOTAL COSTO DIRECTO | [5 empty] | 47547.3
PRECIO UNITARIO TOTAL COSTO DIRECTO AJUSTE AL PESO | [5 empty] | 47548
Elaboró: |  | Revisó: |  |  | Aprobó:
_____________________ |  | ___________________________________ |  |  | _____________________________

## TUBERÍA CCTO 16"
PROCESO INFRAESTRUCTURA
NOMBRE DEL FORMATO
ANÁLISIS DE PRECIOS UNITARIOS
| VIGENCIA 15-Mar-18 | VERSIÓN 01 |  | CÓDIGO IN-F-007 |  | PÁGINA
CÓDIGO ÍTEM | DESCRIPCIÓN ÍTEM |  |  |  |  | UNIDAD ÍTEM
TUBERÍA CCTO 16" | Tubería de concreto simple, clase I de diámetro 16" |  |  |  |  | ML
I. EQUIPO
CÓDIGO | DESCRIPCIÓN | UNIDAD | PRECIO | CANTIDAD | RENDIMIENTO | VALOR PARCIAL
HERRAM | Herramienta menor | %MO | 47200 | 5 | 1 | 2360
[5 empty] | SUB-TOTAL | 2360
II. MATERIALES
CÓDIGO | DESCRIPCIÓN | UNIDAD | PRECIO | CANTIDAD | RENDIMIENTO | VALOR PARCIAL
MOR-13 | Material mortero 1-3 + 5% desperdicio | M3 | 382760 | 0.012 | 1 | 4593.12
TUBC16 | Tubería concreto simple 16" tipo I | ML | 110000 | 1 | 1 | 110000
[5 empty] | SUB-TOTAL | 114593.12
III. MANO DE OBRA
CÓDIGO | DESCRIPCIÓN | UNIDAD | PRECIO | CANTIDAD | RENDIMIENTO | VALOR PARCIAL
CUA-0-1-4 | Cuadrilla 0-1-4 | HORA | 47200 | 1 | 1 | 47200
[5 empty] | SUB-TOTAL | 47200
IV. TRANSPORTES
DESCRIPCIÓN |  | CANTIDAD | DISTANCIA | M3-KM | TARIFA | VALOR PARCIAL
[5 empty] | SUB-TOTAL | 0
PRECIO UNITARIO TOTAL COSTO DIRECTO | [5 empty] | 164153.12
PRECIO UNITARIO TOTAL COSTO DIRECTO AJUSTE AL PESO | [5 empty] | 164154
Elaboró: |  | Revisó: |  |  | Aprobó:
_____________________ |  | ___________________________________ |  |  | _____________________________

## TUBERIA CCTO 24"
PROCESO INFRAESTRUCTURA
NOMBRE DEL FORMATO
ANÁLISIS DE PRECIOS UNITARIOS
| VIGENCIA 15-Mar-18 | VERSIÓN 01 |  | CÓDIGO IN-F-007 |  | PÁGINA
CÓDIGO ÍTEM | DESCRIPCIÓN ÍTEM |  |  |  |  | UNIDAD ÍTEM
TUBERIA CCTO 24" | Tubería de concreto simple, clase I de diámetro 24" |  |  |  |  | ML
I. EQUIPO
CÓDIGO | DESCRIPCIÓN | UNIDAD | PRECIO | CANTIDAD | RENDIMIENTO | VALOR PARCIAL
HERRAM | Herramienta menor | %MO | 70800 | 5 | 1 | 3540
[5 empty] | SUB-TOTAL | 3540
II. MATERIALES
CÓDIGO | DESCRIPCIÓN | UNIDAD | PRECIO | CANTIDAD | RENDIMIENTO | VALOR PARCIAL
MOR-13 | Material mortero 1-3 + 5% desperdicio | M3 | 382760 | 0.015 | 1 | 5741.4
TUBC24 | Tuberia concreto simple 24" tipo I | ML | 235500 | 1 | 1 | 235500
[5 empty] | SUB-TOTAL | 241241.4
III. MANO DE OBRA
CÓDIGO | DESCRIPCIÓN | UNIDAD | PRECIO | CANTIDAD | RENDIMIENTO | VALOR PARCIAL
CUA-0-1-4 | Cuadrilla 0-1-4 | HORA | 47200 | 1.5 | 1 | 70800
[5 empty] | SUB-TOTAL | 70800
IV. TRANSPORTES
DESCRIPCIÓN |  | CANTIDAD | DISTANCIA | M3-KM | TARIFA | VALOR PARCIAL
[5 empty] | SUB-TOTAL | 0
PRECIO UNITARIO TOTAL COSTO DIRECTO | [5 empty] | 315581.4
PRECIO UNITARIO TOTAL COSTO DIRECTO AJUSTE AL PESO | [5 empty] | 315582
Elaboró: |  | Revisó: |  |  | Aprobó:
_____________________ |  | ___________________________________ |  |  | _____________________________

## TUBERIA CCTO 36"
PROCESO INFRAESTRUCTURA
NOMBRE DEL FORMATO
ANÁLISIS DE PRECIOS UNITARIOS
| VIGENCIA 15-Mar-18 | VERSIÓN 01 |  | CÓDIGO IN-F-007 |  | PÁGINA
CÓDIGO ÍTEM | DESCRIPCIÓN ÍTEM |  |  |  |  | UNIDAD ÍTEM
TUBERIA CCTO 36" | Tubería de concreto reforzado, clase I de diámetro 36" |  |  |  |  | ML
I. EQUIPO
CÓDIGO | DESCRIPCIÓN | UNIDAD | PRECIO | CANTIDAD | RENDIMIENTO | VALOR PARCIAL
HERRAM | Herramienta menor | %MO | 94400 | 5 | 1 | 4720
[5 empty] | SUB-TOTAL | 4720
II. MATERIALES
CÓDIGO | DESCRIPCIÓN | UNIDAD | PRECIO | CANTIDAD | RENDIMIENTO | VALOR PARCIAL
MOR-13 | Material mortero 1-3 + 5% desperdicio | M3 | 382760 | 0.3 | 1 | 114828
TUB36 | Tubería concreto reforzado 36" tipo I | ML | 422450 | 1 | 1 | 422450
[5 empty] | SUB-TOTAL | 537278
III. MANO DE OBRA
CÓDIGO | DESCRIPCIÓN | UNIDAD | PRECIO | CANTIDAD | RENDIMIENTO | VALOR PARCIAL
CUA-0-1-4 | Cuadrilla 0-1-4 | HORA | 47200 | 2 | 1 | 94400
[5 empty] | SUB-TOTAL | 94400
IV. TRANSPORTES
DESCRIPCIÓN |  | CANTIDAD | DISTANCIA | M3-KM | TARIFA | VALOR PARCIAL
[5 empty] | SUB-TOTAL | 0
PRECIO UNITARIO TOTAL COSTO DIRECTO | [5 empty] | 636398
PRECIO UNITARIO TOTAL COSTO DIRECTO AJUSTE AL PESO | [5 empty] | 636398
Elaboró: |  | Revisó: |  |  | Aprobó:
_____________________ |  | ___________________________________ |  |  | _____________________________

## CAJA 0.6X0.6X0.6
PROCESO INFRAESTRUCTURA
NOMBRE DEL FORMATO
ANÁLISIS DE PRECIOS UNITARIOS
| VIGENCIA 15-Mar-18 | VERSIÓN 01 |  | CÓDIGO IN-F-007 |  | PÁGINA
CÓDIGO ÍTEM | DESCRIPCIÓN ÍTEM |  |  |  |  | UNIDAD ÍTEM
CAJA 0.6X0.6X0.6 | Caja de inspección 0,6 X 0.6 X 0,6 m en mampostería, incluye tapa en concreto reforzado |  |  |  |  | UN
I. EQUIPO
CÓDIGO | DESCRIPCIÓN | UNIDAD | PRECIO | CANTIDAD | RENDIMIENTO | VALOR PARCIAL
HERRAM | Herramienta menor | %MO | 125600 | 5 | 1 | 6280
[5 empty] | SUB-TOTAL | 6280
II. MATERIALES
CÓDIGO | DESCRIPCIÓN | UNIDAD | PRECIO | CANTIDAD | RENDIMIENTO | VALOR PARCIAL
LADCOM | Ladrillo común 6 x 12 x 25 | UN | 540 | 82 | 1 | 44280
MOR-14 | Material mortero 1-4 + 5% desperdicio | M3 | 310606.8 | 0.036 | 1 | 11181.8448
MOR-13 | Material mortero 1-3 + 5% desperdicio | M3 | 382760 | 0.047 | 1 | 17989.72
ACER12 | Acero 1/2" | KG | 2930 | 6.59 | 1 | 19308.7
CONCRE-D | Material concreto D 1:2:3 + 5% desperdicio f'c=21 Mpa | M3 | 302968 | 0.182 | 1 | 55140.176
CONCRE-E | Material concreto E 1:2.5:4.5 + 5% desperdicio f'c=17,2 Mpa | M3 | 245669.6 | 0.048 | 1 | 11792.1408
ALAMAM | Alambre de amarre | KG | 4500 | 0.05 | 1 | 225
MALLA4 | Malla electrosoldada 4 mm de 15x15 cm | M2 | 5200 | 1.05 | 1 | 5460
[5 empty] | SUB-TOTAL | 165377.5816
III. MANO DE OBRA
CÓDIGO | DESCRIPCIÓN | UNIDAD | PRECIO | CANTIDAD | RENDIMIENTO | VALOR PARCIAL
CUA-1-0-2 | Cuadrilla 1-0-2 | HORA | 31400 | 4 | 1 | 125600
[5 empty] | SUB-TOTAL | 125600
IV. TRANSPORTES
DESCRIPCIÓN |  | CANTIDAD | DISTANCIA | M3-KM | TARIFA | VALOR PARCIAL
Volqueta |  | 0.313 | 8 | 1 | 1600 | 4006.4
[5 empty] | SUB-TOTAL | 4006.4
PRECIO UNITARIO TOTAL COSTO DIRECTO | [5 empty] | 301263.9816
PRECIO UNITARIO TOTAL COSTO DIRECTO AJUSTE AL PESO | [5 empty] | 301264
Elaboró: |  | Revisó: |  |  | Aprobó:
_____________________ |  | ___________________________________ |  |  | _____________________________

## CAJA 0.7X0.7x0.7
PROCESO INFRAESTRUCTURA
NOMBRE DEL FORMATO
ANÁLISIS DE PRECIOS UNITARIOS
| VIGENCIA 15-Mar-18 | VERSIÓN 01 |  | CÓDIGO IN-F-007 |  | PÁGINA
CÓDIGO ÍTEM | DESCRIPCIÓN ÍTEM |  |  |  |  | UNIDAD ÍTEM
CAJA 0.7X0.7x0.7 | Caja de inspección 0.7 X 0.7 X 0.7 m en mamposteria incluye tapa en concreto con refuerzo |  |  |  |  | UN
I. EQUIPO
CÓDIGO | DESCRIPCIÓN | UNIDAD | PRECIO | CANTIDAD | RENDIMIENTO | VALOR PARCIAL
HERRAM | Herramienta menor | %MO | 125600 | 5 | 1 | 6280
[5 empty] | SUB-TOTAL | 6280
II. MATERIALES
CÓDIGO | DESCRIPCIÓN | UNIDAD | PRECIO | CANTIDAD | RENDIMIENTO | VALOR PARCIAL
ACER38 | Acero 3/8" | KG | 2930 | 10.87 | 1 | 31849.1
CONCRE-E | Material concreto E 1:2.5:4.5 + 5% desperdicio f'c=17,2 Mpa | M3 | 245669.6 | 0.073 | 1 | 17933.8808
CONCRE-D | Material concreto D 1:2:3 + 5% desperdicio f'c=21 Mpa | M3 | 302968 | 0.22 | 1 | 66652.96
ALAMAM | Alambre de amarre | KG | 4500 | 0.2 | 1 | 900
MOR-14 | Material mortero 1-4 + 5% desperdicio | M3 | 310606.8 | 0.049 | 1 | 15219.7332
MOR-13 | Material mortero 1-3 + 5% desperdicio | M3 | 382760 | 0.06 | 1 | 22965.6
LADCOM | Ladrillo común 6 x 12 x 25 | UN | 540 | 126 | 1 | 68040
MALLA4 | Malla electrosoldada 4 mm de 15x15 cm | M2 | 5200 | 1.05 | 1 | 5460
[5 empty] | SUB-TOTAL | 229021.274
III. MANO DE OBRA
CÓDIGO | DESCRIPCIÓN | UNIDAD | PRECIO | CANTIDAD | RENDIMIENTO | VALOR PARCIAL
CUA-1-0-2 | Cuadrilla 1-0-2 | HORA | 31400 | 4 | 1 | 125600
[5 empty] | SUB-TOTAL | 125600
IV. TRANSPORTES
DESCRIPCIÓN |  | CANTIDAD | DISTANCIA | M3-KM | TARIFA | VALOR PARCIAL
Volqueta |  | 0.402 | 8 | 1 | 1600 | 5145.6
[5 empty] | SUB-TOTAL | 5145.6
PRECIO UNITARIO TOTAL COSTO DIRECTO | [5 empty] | 366046.874
PRECIO UNITARIO TOTAL COSTO DIRECTO AJUSTE AL PESO | [5 empty] | 366047
Elaboró: |  | Revisó: |  |  | Aprobó:
_____________________ |  | ___________________________________ |  |  | _____________________________

## CAJA 0.8X0.8X0.8
PROCESO INFRAESTRUCTURA
NOMBRE DEL FORMATO
ANÁLISIS DE PRECIOS UNITARIOS
| VIGENCIA 15-Mar-18 | VERSIÓN 01 |  | CÓDIGO IN-F-007 |  | PÁGINA
UNIDAD ÍTEM
CÓDIGO ÍTEM | DESCRIPCIÓN ÍTEM
CAJA 0.8X0.8X0.8 | Caja de inspección 0.8x0.8x0.8 en mampostería, incluye tapa en concreto reforzado |  |  |  |  | UN
I. EQUIPO
CÓDIGO | DESCRIPCIÓN | UNIDAD | PRECIO | CANTIDAD | RENDIMIENTO | VALOR PARCIAL
HERRAM | Herramienta menor | %MO | 125600 | 5 | 1 | 6280
[5 empty] | SUB-TOTAL | 6280
II. MATERIALES
CÓDIGO | DESCRIPCIÓN | UNIDAD | PRECIO | CANTIDAD | RENDIMIENTO | VALOR PARCIAL
MOR-13 | Material mortero 1-3 + 5% desperdicio | M3 | 382760 | 0.077 | 1 | 29472.52
MOR-14 | Material mortero 1-4 + 5% desperdicio | M3 | 310606.8 | 0.064 | 1 | 19878.8352
CONCRE-D | Material concreto D 1:2:3 + 5% desperdicio f'c=21 Mpa | M3 | 302968 | 0.27 | 1 | 81801.36
LADCOM | Ladrillo común 6 x 12 x 25 | UN | 540 | 140 | 1 | 75600
CONCRE-E | Material concreto E 1:2.5:4.5 + 5% desperdicio f'c=17,2 Mpa | M3 | 245669.6 | 0.099 | 1 | 24321.2904
ACER12 | Acero 1/2" | KG | 2930 | 9.7 | 1 | 28421
MALLA4 | Malla electrosoldada 4 mm de 15x15 cm | M2 | 5200 | 1.05 | 1 | 5460
ALAMAM | Alambre de amarre | KG | 4500 | 0.05 | 1 | 225
[5 empty] | SUB-TOTAL | 265180.0056
III. MANO DE OBRA
CÓDIGO | DESCRIPCIÓN | UNIDAD | PRECIO | CANTIDAD | RENDIMIENTO | VALOR PARCIAL
CUA-1-0-2 | Cuadrilla 1-0-2 | HORA | 31400 | 4 | 1 | 125600
[5 empty] | SUB-TOTAL | 125600
IV. TRANSPORTES
DESCRIPCIÓN |  | CANTIDAD | DISTANCIA | M3-KM | TARIFA | VALOR PARCIAL
Volqueta 7m3 |  | 0.51 | 8 | 1 | 1600 | 6528
[5 empty] | SUB-TOTAL | 6528
PRECIO UNITARIO TOTAL COSTO DIRECTO | [5 empty] | 403588.0056
PRECIO UNITARIO TOTAL COSTO DIRECTO AJUSTE AL PESO | [5 empty] | 403589
Elaboró: |  | Revisó: |  |  | Aprobó:
_____________________ |  | ___________________________________ |  |  | _____________________________

## TAPA SUMIDERO
PROCESO INFRAESTRUCTURA
NOMBRE DEL FORMATO
ANÁLISIS DE PRECIOS UNITARIOS
| VIGENCIA 15-Mar-18 | VERSIÓN 01 |  | CÓDIGO IN-F-007 |  | PÁGINA
CÓDIGO ÍTEM | DESCRIPCIÓN ÍTEM |  |  |  |  | UNIDAD ÍTEM
TAPA SUMIDERO | Tapa sumidero convencional en concreto reforzado 1.1 X 0.6 X 0.07m |  |  |  |  | UN
I. EQUIPO
CÓDIGO | DESCRIPCIÓN | UNIDAD | PRECIO | CANTIDAD | RENDIMIENTO | VALOR PARCIAL
HERRAM | Herramienta menor | %MO | 27683.2617 | 5 | 1 | 1384.1631
[5 empty] | SUB-TOTAL | 1384.1631
II. MATERIALES
CÓDIGO | DESCRIPCIÓN | UNIDAD | PRECIO | CANTIDAD | RENDIMIENTO | VALOR PARCIAL
TABLA | Tabla común 25cm x 260cm | UN | 8200 | 0.4 | 1 | 3280
ACER12 | Acero 1/2" | KG | 2930 | 9.66 | 1 | 28303.8
CONCRE-D | Material concreto D 1:2:3 + 5% desperdicio f'c=21 Mpa | M3 | 302968 | 0.0462 | 1 | 13997.1216
CLAVOS | Clavos | LB | 1900 | 0.2 | 1 | 380
[5 empty] | SUB-TOTAL | 45960.9216
III. MANO DE OBRA
CÓDIGO | DESCRIPCIÓN | UNIDAD | PRECIO | CANTIDAD | RENDIMIENTO | VALOR PARCIAL
CUA-0-1-1 | Cuadrilla 0-1-1 | HORA | 20200 | 1.3705 | 1 | 27683.2617
[5 empty] | SUB-TOTAL | 27683.2617
IV. TRANSPORTES
DESCRIPCIÓN |  | CANTIDAD | DISTANCIA | M3-KM | TARIFA | VALOR PARCIAL
[5 empty] | SUB-TOTAL | 0
PRECIO UNITARIO TOTAL COSTO DIRECTO | [5 empty] | 75028.3464
PRECIO UNITARIO TOTAL COSTO DIRECTO AJUSTE AL PESO | [5 empty] | 75029
Elaboró: |  | Revisó: |  |  | Aprobó:
_____________________ |  | ___________________________________ |  |  | _____________________________

## SUMIDERO TIPO EMPOPASTO
PROCESO INFRAESTRUCTURA
NOMBRE DEL FORMATO
ANÁLISIS DE PRECIOS UNITARIOS
| VIGENCIA 15-Mar-18 | VERSIÓN 01 |  | CÓDIGO IN-F-007 |  | PÁGINA
CÓDIGO ÍTEM | DESCRIPCIÓN ÍTEM |  |  |  |  | UNIDAD ÍTEM
SUMIDERO TIPO EMPOPASTO | Sumidero tipo Empopasto |  |  |  |  | UN
I. EQUIPO
CÓDIGO | DESCRIPCIÓN | UNIDAD | PRECIO | CANTIDAD | RENDIMIENTO | VALOR PARCIAL
HERRAM | Herramienta menor | %MO | 188400 | 5 | 1 | 9420
[5 empty] | SUB-TOTAL | 9420
II. MATERIALES
CÓDIGO | DESCRIPCIÓN | UNIDAD | PRECIO | CANTIDAD | RENDIMIENTO | VALOR PARCIAL
CONCRE-D | Material concreto D 1:2:3 + 5% desperdicio f'c=21 Mpa | M3 | 302968 | 0.25 | 1 | 75742
MOR-13 | Material mortero 1-3 + 5% desperdicio | M3 | 382760 | 0.18 | 1 | 68896.8
MOR-14 | Material mortero 1-4 + 5% desperdicio | M3 | 310606.8 | 0.2 | 1 | 62121.36
LADCOM | Ladrillo común 6 x 12 x 25 | UN | 540 | 300 | 1 | 162000
COD10C | Accesorio codo concreto 10" | UN | 294201 | 1 | 1 | 294201
TAPASUM | Tapa de sumidero | UN | 77486 | 1 | 1 | 77486
REJSUM | Rejilla sumidero convencional 1.0 x 0.4 | UN | 166000 | 1 | 1 | 166000
[5 empty] | SUB-TOTAL | 906447.16
III. MANO DE OBRA
CÓDIGO | DESCRIPCIÓN | UNIDAD | PRECIO | CANTIDAD | RENDIMIENTO | VALOR PARCIAL
CUA-1-0-2 | Cuadrilla 1-0-2 | HORA | 31400 | 6 | 1 | 188400
[5 empty] | SUB-TOTAL | 188400
IV. TRANSPORTES
DESCRIPCIÓN |  | CANTIDAD | DISTANCIA | M3-KM | TARIFA | VALOR PARCIAL
Volqueta m3 |  | 0.9 | 8 | 1 | 1600 | 11520
[5 empty] | SUB-TOTAL | 11520
PRECIO UNITARIO TOTAL COSTO DIRECTO | [5 empty] | 1115787.16
PRECIO UNITARIO TOTAL COSTO DIRECTO AJUSTE AL PESO | [5 empty] | 1115788
Elaboró: |  | Revisó: |  |  | Aprobó:
_____________________ |  | ___________________________________ |  |  | _____________________________

## RECONSTRUCCIÓN SUMIDERO
PROCESO INFRAESTRUCTURA
NOMBRE DEL FORMATO
ANÁLISIS DE PRECIOS UNITARIOS
| VIGENCIA 15-Mar-18 | VERSIÓN 01 |  | CÓDIGO IN-F-007 |  | PÁGINA
CÓDIGO ÍTEM | DESCRIPCIÓN ÍTEM |  |  |  |  | UNIDAD ÍTEM
RECONSTRUCCIÓN SUMIDERO | Reconstrucción sumidero tipo empopasto |  |  |  |  | UN
I. EQUIPO
CÓDIGO | DESCRIPCIÓN | UNIDAD | PRECIO | CANTIDAD | RENDIMIENTO | VALOR PARCIAL
HERRAM | Herramienta menor | %MO | 94200 | 5 | 1 | 4710
[5 empty] | SUB-TOTAL | 4710
II. MATERIALES
CÓDIGO | DESCRIPCIÓN | UNIDAD | PRECIO | CANTIDAD | RENDIMIENTO | VALOR PARCIAL
TAPASUM | Tapa de sumidero | UN | 77486 | 1 | 1 | 77486
LADCOM | Ladrillo común 6 x 12 x 25 | UN | 540 | 150 | 1 | 81000
REJSUM | Rejilla sumidero convencional 1.0 x 0.4 | UN | 166000 | 1 | 1 | 166000
MOR-14 | Material mortero 1-4 + 5% desperdicio | M3 | 310606.8 | 0.05 | 1 | 15530.34
MOR-13 | Material mortero 1-3 + 5% desperdicio | M3 | 382760 | 0.06 | 1 | 22965.6
CONCRE-D | Material concreto D 1:2:3 + 5% desperdicio f'c=21 Mpa | M3 | 302968 | 0.06 | 1 | 18178.08
[5 empty] | SUB-TOTAL | 381160.02
III. MANO DE OBRA
CÓDIGO | DESCRIPCIÓN | UNIDAD | PRECIO | CANTIDAD | RENDIMIENTO | VALOR PARCIAL
CUA-1-0-2 | Cuadrilla 1-0-2 | HORA | 31400 | 3 | 1 | 94200
[5 empty] | SUB-TOTAL | 94200
IV. TRANSPORTES
DESCRIPCIÓN |  | CANTIDAD | DISTANCIA | M3-KM | TARIFA | VALOR PARCIAL
Volqueta m3 |  | 0.45 | 8 | 1 | 1600 | 5760
[5 empty] | SUB-TOTAL | 5760
PRECIO UNITARIO TOTAL COSTO DIRECTO | [5 empty] | 485830.02
PRECIO UNITARIO TOTAL COSTO DIRECTO AJUSTE AL PESO | [5 empty] | 485831
Elaboró: |  | Revisó: |  |  | Aprobó:
_____________________ |  | ___________________________________ |  |  | _____________________________

## CÁMARA CÓNICA
PROCESO INFRAESTRUCTURA
NOMBRE DEL FORMATO
ANÁLISIS DE PRECIOS UNITARIOS
| VIGENCIA 15-Mar-18 | VERSIÓN 01 |  | CÓDIGO IN-F-007 |  | PÁGINA
CÓDIGO ÍTEM | DESCRIPCIÓN ÍTEM |  |  |  |  | UNIDAD ÍTEM
CÁMARA CÓNICA | Construcción cámara de inspección 1.5<h<2.0m d=1.2m cónica |  |  |  |  | UN
I. EQUIPO
CÓDIGO | DESCRIPCIÓN | UNIDAD | PRECIO | CANTIDAD | RENDIMIENTO | VALOR PARCIAL
HERRAM | Herramienta menor | %MO | 376800 | 5 | 1 | 18840
[5 empty] | SUB-TOTAL | 18840
II. MATERIALES
CÓDIGO | DESCRIPCIÓN | UNIDAD | PRECIO | CANTIDAD | RENDIMIENTO | VALOR PARCIAL
AROTAP | Aro y contraAro tapa alcantarillado | UN | 150800 | 1 | 1 | 150800
LADCOM | Ladrillo común 6 x 12 x 25 | UN | 540 | 936 | 1 | 505440
MOR-14 | Material mortero 1-4 + 5% desperdicio | M3 | 310606.8 | 0.25 | 1 | 77651.7
MOR-13 | Material mortero 1-3 + 5% desperdicio | M3 | 382760 | 0.59 | 1 | 225828.4
CONCRE-D | Material concreto D 1:2:3 + 5% desperdicio f'c=21 Mpa | M3 | 302968 | 0.77 | 1 | 233285.36
ACER34 | Acero 3/4" | KG | 2930 | 10.53 | 1 | 30852.9
ACER12 | Acero 1/2" | KG | 2930 | 8 | 1 | 23440
[5 empty] | SUB-TOTAL | 1247298.36
III. MANO DE OBRA
CÓDIGO | DESCRIPCIÓN | UNIDAD | PRECIO | CANTIDAD | RENDIMIENTO | VALOR PARCIAL
CUA-1-0-2 | Cuadrilla 1-0-2 | HORA | 31400 | 12 | 1 | 376800
[5 empty] | SUB-TOTAL | 376800
IV. TRANSPORTES
DESCRIPCIÓN |  | CANTIDAD | DISTANCIA | M3-KM | TARIFA | VALOR PARCIAL
Volqueta 7m3 |  | 1.61 | 8 | 1 | 1600 | 20608
[5 empty] | SUB-TOTAL | 20608
PRECIO UNITARIO TOTAL COSTO DIRECTO | [5 empty] | 1663546.36
PRECIO UNITARIO TOTAL COSTO DIRECTO AJUSTE AL PESO | [5 empty] | 1663547
Elaboró: |  | Revisó: |  |  | Aprobó:
_____________________ |  | ___________________________________ |  |  | _____________________________

## RECONSTRUCCIÓN CÁMARA
PROCESO INFRAESTRUCTURA
NOMBRE DEL FORMATO
ANÁLISIS DE PRECIOS UNITARIOS
| VIGENCIA 15-Mar-18 | VERSIÓN 01 |  | CÓDIGO IN-F-007 |  | PÁGINA
CÓDIGO ÍTEM | DESCRIPCIÓN ÍTEM |  |  |  |  | UNIDAD ÍTEM
RECONSTRUCCIÓN CÁMARA | Reconstrucción de cámaras. |  |  |  |  | UN
I. EQUIPO
CÓDIGO | DESCRIPCIÓN | UNIDAD | PRECIO | CANTIDAD | RENDIMIENTO | VALOR PARCIAL
HERRAM | Herramienta menor | %MO | 188400 | 5 | 1 | 9420
[5 empty] | SUB-TOTAL | 9420
II. MATERIALES
CÓDIGO | DESCRIPCIÓN | UNIDAD | PRECIO | CANTIDAD | RENDIMIENTO | VALOR PARCIAL
GUADUA | Guadua | UN | 8900 | 1.75 | 1 | 15575
MOR-13 | Material mortero 1-3 + 5% desperdicio | M3 | 382760 | 0.0466 | 1 | 17836.616
LADCOM | Ladrillo común 6 x 12 x 25 | UN | 540 | 286 | 1 | 154440
CONCRE-D | Material concreto D 1:2:3 + 5% desperdicio f'c=21 Mpa | M3 | 302968 | 0.17 | 1 | 51504.56
VARE42 | Varenga 4x2 L=2.4m | UN | 2100 | 0.7 | 1 | 1470
CLAVOS | Clavos | LB | 1900 | 0.5 | 1 | 950
MOR-14 | Material mortero 1-4 + 5% desperdicio | M3 | 310606.8 | 0.17 | 1 | 52803.156
TABLA | Tabla común 25cm x 260cm | UN | 8200 | 0.7 | 1 | 5740
ACER34 | Acero 3/4" | KG | 2930 | 2.7 | 1 | 7911
ACER12 | Acero 1/2" | KG | 2930 | 38 | 1 | 111340
[5 empty] | SUB-TOTAL | 419570.332
III. MANO DE OBRA
CÓDIGO | DESCRIPCIÓN | UNIDAD | PRECIO | CANTIDAD | RENDIMIENTO | VALOR PARCIAL
CUA-1-0-2 | Cuadrilla 1-0-2 | HORA | 31400 | 6 | 1 | 188400
[5 empty] | SUB-TOTAL | 188400
IV. TRANSPORTES
DESCRIPCIÓN |  | CANTIDAD | DISTANCIA | M3-KM | TARIFA | VALOR PARCIAL
Volqueta m3 |  | 0.65 | 8 | 1 | 1600 | 8320
[5 empty] | SUB-TOTAL | 8320
PRECIO UNITARIO TOTAL COSTO DIRECTO | [5 empty] | 625710.332
PRECIO UNITARIO TOTAL COSTO DIRECTO AJUSTE AL PESO | [5 empty] | 625711
Elaboró: |  | Revisó: |  |  | Aprobó:
_____________________ |  | ___________________________________ |  |  | _____________________________

## LAVAPLATOS
PROCESO INFRAESTRUCTURA
NOMBRE DEL FORMATO
ANÁLISIS DE PRECIOS UNITARIOS
| VIGENCIA 15-Mar-18 | VERSIÓN 01 |  | CÓDIGO IN-F-007 |  | PÁGINA
CÓDIGO ÍTEM | DESCRIPCIÓN ÍTEM |  |  |  |  | UNIDAD ÍTEM
LAVAPLATOS | Suministro e instalación de lavaplatos en acero inoxidable |  |  |  |  | UN
I. EQUIPO
CÓDIGO | DESCRIPCIÓN | UNIDAD | PRECIO | CANTIDAD | RENDIMIENTO | VALOR PARCIAL
HERRAM | Herramienta menor | %MO | 30240 | 5 | 1 | 1512
[5 empty] | SUB-TOTAL | 1512
II. MATERIALES
CÓDIGO | DESCRIPCIÓN | UNIDAD | PRECIO | CANTIDAD | RENDIMIENTO | VALOR PARCIAL
GRIFERIA | Griferia + acople | UN | 34300 | 1 | 1 | 34300
LAVAPLATOS | Lavaplatos en acero inoxidable | UN | 105000 | 1 | 1 | 105000
PEGACOR | Pegante para cerámica | KG | 950 | 2 | 1 | 1900
[5 empty] | SUB-TOTAL | 141200
III. MANO DE OBRA
CÓDIGO | DESCRIPCIÓN | UNIDAD | PRECIO | CANTIDAD | RENDIMIENTO | VALOR PARCIAL
CUA-0-1-0 | Cuadrilla 0-1-0 | HORA | 11200 | 2.7 | 1 | 30240
[5 empty] | SUB-TOTAL | 30240
IV. TRANSPORTES
DESCRIPCIÓN |  | CANTIDAD | DISTANCIA | M3-KM | TARIFA | VALOR PARCIAL
[5 empty] | SUB-TOTAL | 0
PRECIO UNITARIO TOTAL COSTO DIRECTO | [5 empty] | 172952
PRECIO UNITARIO TOTAL COSTO DIRECTO AJUSTE AL PESO | [5 empty] | 172952
Elaboró: |  | Revisó: |  |  | Aprobó:
_____________________ |  | ___________________________________ |  |  | _____________________________

## LAVAMANOS BLANCO
PROCESO INFRAESTRUCTURA
NOMBRE DEL FORMATO
ANÁLISIS DE PRECIOS UNITARIOS
| VIGENCIA 15-Mar-18 | VERSIÓN 01 |  | CÓDIGO IN-F-007 |  | PÁGINA
CÓDIGO ÍTEM | DESCRIPCIÓN ÍTEM |  |  |  |  | UNIDAD ÍTEM
LAVAMANOS BLANCO | Suministro e instalación de lavamanos blanco tipo institucional |  |  |  |  | UN
I. EQUIPO
CÓDIGO | DESCRIPCIÓN | UNIDAD | PRECIO | CANTIDAD | RENDIMIENTO | VALOR PARCIAL
HERRAM | Herramienta menor | %MO | 22400 | 5 | 1 | 1120
[5 empty] | SUB-TOTAL | 1120
II. MATERIALES
CÓDIGO | DESCRIPCIÓN | UNIDAD | PRECIO | CANTIDAD | RENDIMIENTO | VALOR PARCIAL
GRIFERIA | Griferia + acople | UN | 34300 | 1 | 1 | 34300
LAVAMANOS | Lavamanos blanco tipo institucional con grifería, sifon y acoples | UN | 90000 | 1 | 1 | 90000
PEGACOR | Pegante para cerámica | KG | 950 | 2 | 1 | 1900
[5 empty] | SUB-TOTAL | 126200
III. MANO DE OBRA
CÓDIGO | DESCRIPCIÓN | UNIDAD | PRECIO | CANTIDAD | RENDIMIENTO | VALOR PARCIAL
CUA-0-1-0 | Cuadrilla 0-1-0 | HORA | 11200 | 2 | 1 | 22400
[5 empty] | SUB-TOTAL | 22400
IV. TRANSPORTES
DESCRIPCIÓN |  | CANTIDAD | DISTANCIA | M3-KM | TARIFA | VALOR PARCIAL
[5 empty] | SUB-TOTAL | 0
PRECIO UNITARIO TOTAL COSTO DIRECTO | [5 empty] | 149720
PRECIO UNITARIO TOTAL COSTO DIRECTO AJUSTE AL PESO | [5 empty] | 149720
Elaboró: |  | Revisó: |  |  | Aprobó:
_____________________ |  | ___________________________________ |  |  | _____________________________

## SANITARIO BLANCO
PROCESO INFRAESTRUCTURA
NOMBRE DEL FORMATO
ANÁLISIS DE PRECIOS UNITARIOS
| VIGENCIA 15-Mar-18 | VERSIÓN 01 |  | CÓDIGO IN-F-007 |  | PÁGINA
CÓDIGO ÍTEM | DESCRIPCIÓN ÍTEM |  |  |  |  | UNIDAD ÍTEM
SANITARIO BLANCO | Suministro e instalación de sanitario blanco tipo institucional |  |  |  |  | UN
I. EQUIPO
CÓDIGO | DESCRIPCIÓN | UNIDAD | PRECIO | CANTIDAD | RENDIMIENTO | VALOR PARCIAL
HERRAM | Herramienta menor | %MO | 22400 | 5 | 1 | 1120
[5 empty] | SUB-TOTAL | 1120
II. MATERIALES
CÓDIGO | DESCRIPCIÓN | UNIDAD | PRECIO | CANTIDAD | RENDIMIENTO | VALOR PARCIAL
SANITARIO | Sanitario blanco tipo institucional | UN | 195000 | 1 | 1 | 195000
PEGACOR | Pegante para cerámica | KG | 950 | 2 | 1 | 1900
[5 empty] | SUB-TOTAL | 196900
III. MANO DE OBRA
CÓDIGO | DESCRIPCIÓN | UNIDAD | PRECIO | CANTIDAD | RENDIMIENTO | VALOR PARCIAL
CUA-0-1-0 | Cuadrilla 0-1-0 | HORA | 11200 | 2 | 1 | 22400
[5 empty] | SUB-TOTAL | 22400
IV. TRANSPORTES
DESCRIPCIÓN |  | CANTIDAD | DISTANCIA | M3-KM | TARIFA | VALOR PARCIAL
[5 empty] | SUB-TOTAL | 0
PRECIO UNITARIO TOTAL COSTO DIRECTO | [5 empty] | 220420
PRECIO UNITARIO TOTAL COSTO DIRECTO AJUSTE AL PESO | [5 empty] | 220420
Elaboró: |  | Revisó: |  |  | Aprobó:
_____________________ |  | ___________________________________ |  |  | _____________________________

## ORINAL
PROCESO INFRAESTRUCTURA
NOMBRE DEL FORMATO
ANÁLISIS DE PRECIOS UNITARIOS
| VIGENCIA 15-Mar-18 | VERSIÓN 01 |  | CÓDIGO IN-F-007 |  | PÁGINA
CÓDIGO ÍTEM | DESCRIPCIÓN ÍTEM |  |  |  |  | UNIDAD ÍTEM
ORINAL | Suministro e instalación de orinal |  |  |  |  | UN
I. EQUIPO
CÓDIGO | DESCRIPCIÓN | UNIDAD | PRECIO | CANTIDAD | RENDIMIENTO | VALOR PARCIAL
HERRAM | Herramienta menor | %MO | 22400 | 5 | 1 | 1120
[5 empty] | SUB-TOTAL | 1120
II. MATERIALES
CÓDIGO | DESCRIPCIÓN | UNIDAD | PRECIO | CANTIDAD | RENDIMIENTO | VALOR PARCIAL
ORINALRE | Orinal blanco tipo residencial | UN | 210000 | 1 | 1 | 210000
PEGACOR | Pegante para cerámica | KG | 950 | 1 | 1 | 950
[5 empty] | SUB-TOTAL | 210950
III. MANO DE OBRA
CÓDIGO | DESCRIPCIÓN | UNIDAD | PRECIO | CANTIDAD | RENDIMIENTO | VALOR PARCIAL
CUA-0-1-0 | Cuadrilla 0-1-0 | HORA | 11200 | 2 | 1 | 22400
[5 empty] | SUB-TOTAL | 22400
IV. TRANSPORTES
DESCRIPCIÓN |  | CANTIDAD | DISTANCIA | M3-KM | TARIFA | VALOR PARCIAL
[5 empty] | SUB-TOTAL | 0
PRECIO UNITARIO TOTAL COSTO DIRECTO | [5 empty] | 234470
PRECIO UNITARIO TOTAL COSTO DIRECTO AJUSTE AL PESO | [5 empty] | 234470
Elaboró: |  | Revisó: |  |  | Aprobó:
_____________________ |  | ___________________________________ |  |  | _____________________________

## TANQUE DE ALMACENAMIENTO
PROCESO INFRAESTRUCTURA
NOMBRE DEL FORMATO
ANÁLISIS DE PRECIOS UNITARIOS
| VIGENCIA 15-Mar-18 | VERSIÓN 01 |  | CÓDIGO IN-F-007 |  | PÁGINA
CÓDIGO ÍTEM | DESCRIPCIÓN ÍTEM |  |  |  |  | UNIDAD ÍTEM
TANQUE DE ALMACENAMIENTO | Tanque de almacenamiento para agua plástico de 1000 Litros incluye accesorios |  |  |  |  | UN
I. EQUIPO
CÓDIGO | DESCRIPCIÓN | UNIDAD | PRECIO | CANTIDAD | RENDIMIENTO | VALOR PARCIAL
HERRAM | Herramienta menor | %MO | 58400 | 5 | 1 | 2920
[5 empty] | SUB-TOTAL | 2920
II. MATERIALES
CÓDIGO | DESCRIPCIÓN | UNIDAD | PRECIO | CANTIDAD | RENDIMIENTO | VALOR PARCIAL
TANQUE | Tanque almacenamiento 1000 Lt | UN | 328000 | 1 | 1 | 328000
ACCESTANQUE | Accesorios incluye flotador, cheque, llaves de paso, reducción pvc y adapatadores | GLB | 31200 | 1 | 1 | 31200
[5 empty] | SUB-TOTAL | 359200
III. MANO DE OBRA
CÓDIGO | DESCRIPCIÓN | UNIDAD | PRECIO | CANTIDAD | RENDIMIENTO | VALOR PARCIAL
CUA-0-1-2 | Cuadrilla 0-1-2 | HORA | 29200 | 1 | 0.5 | 58400
[5 empty] | SUB-TOTAL | 58400
IV. TRANSPORTES
DESCRIPCIÓN |  | CANTIDAD | DISTANCIA | M3-KM | TARIFA | VALOR PARCIAL
[5 empty] | SUB-TOTAL | 0
PRECIO UNITARIO TOTAL COSTO DIRECTO | [5 empty] | 420520
PRECIO UNITARIO TOTAL COSTO DIRECTO AJUSTE AL PESO | [5 empty] | 420520
Elaboró: |  | Revisó: |  |  | Aprobó:
_____________________ |  | ___________________________________ |  |  | _____________________________

## POZO SÉPTICO
PROCESO INFRAESTRUCTURA
NOMBRE DEL FORMATO
ANÁLISIS DE PRECIOS UNITARIOS
| VIGENCIA 15-Mar-18 | VERSIÓN 01 |  | CÓDIGO IN-F-007 |  | PÁGINA
CÓDIGO ÍTEM | DESCRIPCIÓN ÍTEM |  |  |  |  | UNIDAD ÍTEM
POZO SÉPTICO | Suministro e instalación de pozo séptico |  |  |  |  | UND
I. EQUIPO
CÓDIGO | DESCRIPCIÓN | UNIDAD | PRECIO | CANTIDAD | RENDIMIENTO | VALOR PARCIAL
HERRAM | Herramienta menor | %MO | 251200 | 5 | 1 | 12560
[5 empty] | SUB-TOTAL | 12560
II. MATERIALES
CÓDIGO | DESCRIPCIÓN | UNIDAD | PRECIO | CANTIDAD | RENDIMIENTO | VALOR PARCIAL
POZOSEPT | Tanque séptico completo 3 tanques | UN | 880000 | 1 | 1 | 880000
[5 empty] | SUB-TOTAL | 880000
III. MANO DE OBRA
CÓDIGO | DESCRIPCIÓN | UNIDAD | PRECIO | CANTIDAD | RENDIMIENTO | VALOR PARCIAL
CUA-1-0-2 | Cuadrilla 1-0-2 | HORA | 31400 | 8 | 1 | 251200
[5 empty] | SUB-TOTAL | 251200
IV. TRANSPORTES
DESCRIPCIÓN |  | CANTIDAD | DISTANCIA | M3-KM | TARIFA | VALOR PARCIAL
[5 empty] | SUB-TOTAL | 0
PRECIO UNITARIO TOTAL COSTO DIRECTO | [5 empty] | 1143760
PRECIO UNITARIO TOTAL COSTO DIRECTO AJUSTE AL PESO | [5 empty] | 1143760
Elaboró: |  | Revisó: |  |  | Aprobó:
_____________________ |  | ___________________________________ |  |  | _____________________________

## CANAL AMAZONA
PROCESO INFRAESTRUCTURA
NOMBRE DEL FORMATO
ANÁLISIS DE PRECIOS UNITARIOS
| VIGENCIA 15-Mar-18 | VERSIÓN 01 |  | CÓDIGO IN-F-007 |  | PÁGINA
CÓDIGO ÍTEM | DESCRIPCIÓN ÍTEM |  |  |  |  | UNIDAD ÍTEM
CANAL AMAZONAS | Suministro e instalación de canal tipo amazonas |  |  |  |  | ML
I. EQUIPO
CÓDIGO | DESCRIPCIÓN | UNIDAD | PRECIO | CANTIDAD | RENDIMIENTO | VALOR PARCIAL
HERRAM | Herramienta menor | %MO | 4866.6667 | 5 | 1 | 243.3333
[5 empty] | SUB-TOTAL | 243.3333
II. MATERIALES
CÓDIGO | DESCRIPCIÓN | UNIDAD | PRECIO | CANTIDAD | RENDIMIENTO | VALOR PARCIAL
CANALAMA | Canal tipo amazonas | ML | 29487 | 1 | 1 | 29487
UNIONCAN | Unión canal amazonas canal a bajante | UN | 14500 | 1 | 3 | 4833.3333
SOPCAN | Soporte canal amazonas | UN | 8500 | 1 | 1.35 | 6296.2963
TAPCAN | Tapa externa canal Rango | UN | 6600 | 1 | 6.25 | 1056
TOR1 | Tornillo para madera 1" | UN | 150 | 1 | 0.5 | 300
[5 empty] | SUB-TOTAL | 41972.6296
III. MANO DE OBRA
CÓDIGO | DESCRIPCIÓN | UNIDAD | PRECIO | CANTIDAD | RENDIMIENTO | VALOR PARCIAL
CUA-0-1-2 | Cuadrilla 0-1-2 | HORA | 29200 | 1 | 6 | 4866.6667
[5 empty] | SUB-TOTAL | 4866.6667
IV. TRANSPORTES
DESCRIPCIÓN |  | CANTIDAD | DISTANCIA | M3-KM | TARIFA | VALOR PARCIAL
[5 empty] | SUB-TOTAL | 0
PRECIO UNITARIO TOTAL COSTO DIRECTO | [5 empty] | 47082.6296
PRECIO UNITARIO TOTAL COSTO DIRECTO AJUSTE AL PESO | [5 empty] | 47083
Elaboró: |  | Revisó: |  |  | Aprobó:
_____________________ |  | ___________________________________ |  |  | _____________________________

## BAJANTE AMAZONA
PROCESO INFRAESTRUCTURA
NOMBRE DEL FORMATO
ANÁLISIS DE PRECIOS UNITARIOS
| VIGENCIA 15-Mar-18 | VERSIÓN 01 |  | CÓDIGO IN-F-007 |  | PÁGINA
CÓDIGO ÍTEM | DESCRIPCIÓN ÍTEM |  |  |  |  | UNIDAD ÍTEM
BAJANTE AMAZONA | Suministro e instalación de bajante para canal amazonas |  |  |  |  | ML
I. EQUIPO
CÓDIGO | DESCRIPCIÓN | UNIDAD | PRECIO | CANTIDAD | RENDIMIENTO | VALOR PARCIAL
HERRAM | Herramienta menor | %MO | 4866.6667 | 5 | 1 | 243.3333
[5 empty] | SUB-TOTAL | 243.3333
II. MATERIALES
CÓDIGO | DESCRIPCIÓN | UNIDAD | PRECIO | CANTIDAD | RENDIMIENTO | VALOR PARCIAL
BAJANCAM | Bajante para canal amazonas x3 m | UN | 46020 | 1 | 3 | 15340
CODCAN | Codo Bajante 45 blanco | UN | 5000 | 1 | 1.66 | 3012.0482
SOPBAJ | Soporte de bajante | UN | 8500 | 1 | 3.03 | 2805.2805
TOR1 | Tornillo para madera 1" | UN | 150 | 1 | 0.5 | 300
[5 empty] | SUB-TOTAL | 21457.3287
III. MANO DE OBRA
CÓDIGO | DESCRIPCIÓN | UNIDAD | PRECIO | CANTIDAD | RENDIMIENTO | VALOR PARCIAL
CUA-0-1-2 | Cuadrilla 0-1-2 | HORA | 29200 | 1 | 6 | 4866.6667
[5 empty] | SUB-TOTAL | 4866.6667
IV. TRANSPORTES
DESCRIPCIÓN |  | CANTIDAD | DISTANCIA | M3-KM | TARIFA | VALOR PARCIAL
[5 empty] | SUB-TOTAL | 0
PRECIO UNITARIO TOTAL COSTO DIRECTO | [5 empty] | 26567.3287
PRECIO UNITARIO TOTAL COSTO DIRECTO AJUSTE AL PESO | [5 empty] | 26568
Elaboró: |  | Revisó: |  |  | Aprobó:
_____________________ |  | ___________________________________ |  |  | _____________________________

## POLICARBONATO
PROCESO INFRAESTRUCTURA
NOMBRE DEL FORMATO
ANÁLISIS DE PRECIOS UNITARIOS
| VIGENCIA 15-Mar-18 | VERSIÓN 01 |  | CÓDIGO IN-F-007 |  | PÁGINA
CÓDIGO ÍTEM | DESCRIPCIÓN ÍTEM |  |  |  |  | UNIDAD ÍTEM
POLICARBONATO | Suministro e instalación de cubierta en policarbonato calibre 6 mm |  |  |  |  | M2
I. EQUIPO
CÓDIGO | DESCRIPCIÓN | UNIDAD | PRECIO | CANTIDAD | RENDIMIENTO | VALOR PARCIAL
HERRAM | Herramienta menor | %MO | 10466.6667 | 5 | 1 | 523.3333
[5 empty] | SUB-TOTAL | 523.3333
II. MATERIALES
CÓDIGO | DESCRIPCIÓN | UNIDAD | PRECIO | CANTIDAD | RENDIMIENTO | VALOR PARCIAL
POLICARBO | Policarbonato cal 6mm color cristal 11,8 X 2,1 m | M2 | 39000 | 1.1 | 1 | 42900
CONECPOLIC | Conectores policarbonato | ML | 10000 | 1 | 1 | 10000
UREMAT | U de remate de policarbonato | ML | 2000 | 1 | 1 | 2000
SILISI | Silicona sista policarbonato | UN | 15700 | 1 | 1 | 15700
TORCAPOLI | Tornillos + capuchon de policarbonato | UN | 470 | 5 | 1 | 2350
TORARAPOLI | Tornillo + arandela conector de policarbonato | ML | 530 | 5 | 1 | 2650
[5 empty] | SUB-TOTAL | 75600
III. MANO DE OBRA
CÓDIGO | DESCRIPCIÓN | UNIDAD | PRECIO | CANTIDAD | RENDIMIENTO | VALOR PARCIAL
CUA-1-0-2 | Cuadrilla 1-0-2 | HORA | 31400 | 1 | 3 | 10466.6667
[5 empty] | SUB-TOTAL | 10466.6667
IV. TRANSPORTES
DESCRIPCIÓN |  | CANTIDAD | DISTANCIA | M3-KM | TARIFA | VALOR PARCIAL
Volqueta |  | 0.05 | 8 | 1 | 1600 | 640
[5 empty] | SUB-TOTAL | 640
PRECIO UNITARIO TOTAL COSTO DIRECTO | [5 empty] | 87230
PRECIO UNITARIO TOTAL COSTO DIRECTO AJUSTE AL PESO | [5 empty] | 87230
Elaboró: |  | Revisó: |  |  | Aprobó:
_____________________ |  | ___________________________________ |  |  | _____________________________

## CUBIERTA FC
PROCESO INFRAESTRUCTURA
NOMBRE DEL FORMATO
ANÁLISIS DE PRECIOS UNITARIOS
| VIGENCIA 15-Mar-18 | VERSIÓN 01 |  | CÓDIGO IN-F-007 |  | PÁGINA
CÓDIGO ÍTEM | DESCRIPCIÓN ÍTEM |  |  |  |  | UNIDAD ÍTEM
CUBIERTA AC | Suministro e instalacion de cubierta en teja FC incluye accesorios |  |  |  |  | M2
I. EQUIPO
CÓDIGO | DESCRIPCIÓN | UNIDAD | PRECIO | CANTIDAD | RENDIMIENTO | VALOR PARCIAL
HERRAM | Herramienta menor | %MO | 10466.6667 | 5 | 1 | 523.3333
[5 empty] | SUB-TOTAL | 523.3333
II. MATERIALES
CÓDIGO | DESCRIPCIÓN | UNIDAD | PRECIO | CANTIDAD | RENDIMIENTO | VALOR PARCIAL
TEJAAC | Teja de asbesto cemento | UN | 26850 | 1 | 1.45 | 18517.2414
GANTAC6 | Ganchos teja AC | UN | 400 | 2 | 1 | 800
AMARRAS | Amarras | UN | 124 | 2 | 1 | 248
[5 empty] | SUB-TOTAL | 19565.2414
III. MANO DE OBRA
CÓDIGO | DESCRIPCIÓN | UNIDAD | PRECIO | CANTIDAD | RENDIMIENTO | VALOR PARCIAL
CUA-1-0-2 | Cuadrilla 1-0-2 | HORA | 31400 | 1 | 3 | 10466.6667
[5 empty] | SUB-TOTAL | 10466.6667
IV. TRANSPORTES
DESCRIPCIÓN |  | CANTIDAD | DISTANCIA | M3-KM | TARIFA | VALOR PARCIAL
Volqueta |  | 0.1 | 8 | 1 | 1600 | 1280
[5 empty] | SUB-TOTAL | 1280
PRECIO UNITARIO TOTAL COSTO DIRECTO | [5 empty] | 31835.2414
PRECIO UNITARIO TOTAL COSTO DIRECTO AJUSTE AL PESO | [5 empty] | 31836
Elaboró: |  | Revisó: |  |  | Aprobó:
_____________________ |  | ___________________________________ |  |  | _____________________________

## CABELLETE FC
PROCESO INFRAESTRUCTURA
NOMBRE DEL FORMATO
ANÁLISIS DE PRECIOS UNITARIOS
| VIGENCIA 15-Mar-18 | VERSIÓN 01 |  | CÓDIGO IN-F-007 |  | PÁGINA
CÓDIGO ÍTEM | DESCRIPCIÓN ÍTEM |  |  |  |  | UNIDAD ÍTEM
CABELLETE AC | Suministro e instalación de caballete en FIBRO cemento |  |  |  |  | ML
I. EQUIPO
CÓDIGO | DESCRIPCIÓN | UNIDAD | PRECIO | CANTIDAD | RENDIMIENTO | VALOR PARCIAL
HERRAM | Herramienta menor | %MO | 7850 | 5 | 1 | 392.5
[5 empty] | SUB-TOTAL | 392.5
II. MATERIALES
CÓDIGO | DESCRIPCIÓN | UNIDAD | PRECIO | CANTIDAD | RENDIMIENTO | VALOR PARCIAL
GANTAC6 | Ganchos teja AC | UN | 400 | 2 | 1 | 800
CABALLETE | Caballete en asbesto cemento | UN | 31361 | 1 | 1 | 31361
AMARRAS | Amarras | UN | 124 | 2 | 1 | 248
[5 empty] | SUB-TOTAL | 32409
III. MANO DE OBRA
CÓDIGO | DESCRIPCIÓN | UNIDAD | PRECIO | CANTIDAD | RENDIMIENTO | VALOR PARCIAL
CUA-1-0-2 | Cuadrilla 1-0-2 | HORA | 31400 | 1 | 4 | 7850
[5 empty] | SUB-TOTAL | 7850
IV. TRANSPORTES
DESCRIPCIÓN |  | CANTIDAD | DISTANCIA | M3-KM | TARIFA | VALOR PARCIAL
[5 empty] | SUB-TOTAL | 0
PRECIO UNITARIO TOTAL COSTO DIRECTO | [5 empty] | 40651.5
PRECIO UNITARIO TOTAL COSTO DIRECTO AJUSTE AL PESO | [5 empty] | 40652
Elaboró: |  | Revisó: |  |  | Aprobó:
_____________________ |  | ___________________________________ |  |  | _____________________________

## T-ESPAÑOLA
PROCESO INFRAESTRUCTURA
NOMBRE DEL FORMATO
ANÁLISIS DE PRECIOS UNITARIOS
| VIGENCIA 15-Mar-18 | VERSIÓN 01 |  | CÓDIGO IN-F-007 |  | PÁGINA
CÓDIGO ÍTEM | DESCRIPCIÓN ÍTEM |  |  |  |  | UNIDAD ÍTEM
T-ESPAÑOLA | Suministro e instalación de cubierta en teja tipo Española fibrocemento incluye accesorios |  |  |  |  | M2
I. EQUIPO
CÓDIGO | DESCRIPCIÓN | UNIDAD | PRECIO | CANTIDAD | RENDIMIENTO | VALOR PARCIAL
HERRAM | Herramienta menor | %MO | 10466.6667 | 5 | 1 | 523.3333
[5 empty] | SUB-TOTAL | 523.3333
II. MATERIALES
CÓDIGO | DESCRIPCIÓN | UNIDAD | PRECIO | CANTIDAD | RENDIMIENTO | VALOR PARCIAL
TEJAESP | Teja tipo española fibrocemento 1.6X1.0 | UN | 61500 | 1 | 1.45 | 42413.7931
GANTAC6 | Ganchos teja AC | UN | 400 | 2 | 1 | 800
AMARRAS | Amarras | UN | 124 | 2 | 1 | 248
[5 empty] | SUB-TOTAL | 43461.7931
III. MANO DE OBRA
CÓDIGO | DESCRIPCIÓN | UNIDAD | PRECIO | CANTIDAD | RENDIMIENTO | VALOR PARCIAL
CUA-1-0-2 | Cuadrilla 1-0-2 | HORA | 31400 | 1 | 3 | 10466.6667
[5 empty] | SUB-TOTAL | 10466.6667
IV. TRANSPORTES
DESCRIPCIÓN |  | CANTIDAD | DISTANCIA | M3-KM | TARIFA | VALOR PARCIAL
Volqueta |  | 0.1 | 8 | 1 | 1600 | 1280
[5 empty] | SUB-TOTAL | 1280
PRECIO UNITARIO TOTAL COSTO DIRECTO | [5 empty] | 55731.7931
PRECIO UNITARIO TOTAL COSTO DIRECTO AJUSTE AL PESO | [5 empty] | 55732
Elaboró: |  | Revisó: |  |  | Aprobó:
_____________________ |  | ___________________________________ |  |  | _____________________________

## CIELO RASO
PROCESO INFRAESTRUCTURA
NOMBRE DEL FORMATO
ANÁLISIS DE PRECIOS UNITARIOS
| VIGENCIA 15-Mar-18 | VERSIÓN 01 |  | CÓDIGO IN-F-007 |  | PÁGINA
CÓDIGO ÍTEM | DESCRIPCIÓN ÍTEM |  |  |  |  | UNIDAD ÍTEM
CIELO RASO | Suministro e instalación de cielo falso en panel yeso, lámina 12,7 mm incluye perfileria en lámina galvanizada calibre 26@60 cms, terminado de juntas, estucado y pintado con vinilo tipo 1. |  |  |  |  | M2
I. EQUIPO
CÓDIGO | DESCRIPCIÓN | UNIDAD | PRECIO | CANTIDAD | RENDIMIENTO | VALOR PARCIAL
AND | Cuerpo de andamio | DIA | 561 | 1 | 1 | 561
HERRAM | Herramienta menor | %MO | 17040 | 5 | 1 | 852
[5 empty] | SUB-TOTAL | 1413
II. MATERIALES
CÓDIGO | DESCRIPCIÓN | UNIDAD | PRECIO | CANTIDAD | RENDIMIENTO | VALOR PARCIAL
LAMYE | Lámina en panel yeso 12,7 mm x 2,44 m x 1,22 m. | UN | 23000 | 0.34 | 1 | 7820
ANG25X25 | Angulo 25*25*0,4 mm cal 26 de 6.00m | UN | 19792 | 0.17 | 1 | 3364.64
PEROMEGA | Perfil omega 0,4mm galv cal.26 de 2,44m | UN | 3200 | 0.56 | 1 | 1792
PERVIGUE | Perfil Canal vigueta 0,4mm galv cal.26 de 2,44m | UN | 3200 | 0.42 | 1 | 1344
TORES7 7/16 | Tornillo estructura 7*7/16 Punta aguda | UN | 20 | 11.5 | 1 | 230
TOREST | Tornillo estandar panel 6*1 punta aguda | UN | 20 | 8.6 | 1 | 172
CLAVOACER | Clavo de acero estriado 1" | LB | 3900 | 0.02 | 1 | 78
CLAVOFI | Clavo fijador de 1" | UN | 160 | 4 | 1 | 640
CINYESO | Cinta malla para juntas 5 cm*75 m para placas yeso sist drywall | ML | 133.3333 | 1 | 1 | 133.3333
MASTIJU | Mastique blanca para juntas gyplac | CUÑ | 35000 | 0.14 | 1 | 4900
ESTINT | Estuco interior | GAL | 12200 | 0.02 | 1 | 244
LIJA150 | Lija 150 de agua | PLI | 1000 | 0.06 | 1 | 60
CARGAVE | Carga verde C22 Ramset | UN | 300 | 2 | 1 | 300
PINTVIN1 | Pintura vinilo tipo 1 | GAL | 44000 | 0.15 | 1 | 6160
[5 empty] | SUB-TOTAL | 27237.9733
III. MANO DE OBRA
CÓDIGO | DESCRIPCIÓN | UNIDAD | PRECIO | CANTIDAD | RENDIMIENTO | VALOR PARCIAL
CUA-1-1-2 | Cuadrilla 1-1-2 | HORA | 42600 | 1 | 2.5 | 17040
[5 empty] | SUB-TOTAL | 17040
IV. TRANSPORTES
DESCRIPCIÓN |  | CANTIDAD | DISTANCIA | M3-KM | TARIFA | VALOR PARCIAL
Volqueta |  | 0.055 | 8 | 1 | 1600 | 704
[5 empty] | SUB-TOTAL | 704
PRECIO UNITARIO TOTAL COSTO DIRECTO | [5 empty] | 46394.9733
PRECIO UNITARIO TOTAL COSTO DIRECTO AJUSTE AL PESO | [5 empty] | 46395
Elaboró: |  | Revisó: |  |  | Aprobó:
_____________________ |  | ___________________________________ |  |  | _____________________________

## BANCON (hidden)
PROCESO INFRAESTRUCTURA
NOMBRE DEL FORMATO
ANÁLISIS DE PRECIOS UNITARIOS
| VIGENCIA 15-Feb-18 | VERSIÓN 01 |  | CÓDIGO IN-F-007 |  | PÁGINA
CODIGO ITEM | DESCRIPCION ITEM |  |  |  |  | UNIDAD ITEM
BANCON | Banca en concreto reforzado Long=1.8m Ancho=0.6 Altura=0.4 según diseño |  |  |  |  | UND
I. EQUIPO
CODIGO | DESCRIPCION | UNIDAD | PRECIO | CANTIDAD | RENDIMIENTO | VALOR PARCIAL
HERRAM | Herramienta menor | %MO | 251200 | 5 | 1 | 12560
[5 empty] | SUB-TOTAL | 12560
II. MATERIALES
CODIGO | DESCRIPCION | UNIDAD | PRECIO | CANTIDAD | RENDIMIENTO | VALOR PARCIAL
TORNEXP | Tornillos expansivos de cuña 3/8 x 2 1/4" | UN | 580 | 8 | 1 | 4640
CONCRE-D | Material concreto D 1:2:3 + 5% desperdicio f'c=21 Mpa | M3 | 302968 | 0.56 | 1 | 169662.08
FORMGEN | #N/A | #N/A | #N/A | 1.08 | 1 | #N/A
VARMET | Varilla metálica | KG | 2800 | 6.24 | 1 | 17472
PLAT1/4 | Platina 1/4" X 1" | ML | 4000 | 0.192 | 1 | 768
ANCLAMET | Anclaje metálico tipo espigo roscado d=3/4" | UN | 5200 | 8 | 1 | 41600
[5 empty] | SUB-TOTAL | #N/A
III. MANO DE OBRA
CODIGO | DESCRIPCION | UNIDAD | PRECIO | CANTIDAD | RENDIMIENTO | VALOR PARCIAL
CUA-1-0-2 | Cuadrilla 1-0-2 | HORA | 31400 | 8 | 1 | 251200
[5 empty] | SUB-TOTAL | 251200
IV. TRANSPORTES
DESCRIPCIÓN |  | CANTIDAD | DISTANCIA | M3-KM | TARIFA | VALOR PARCIAL
[5 empty] | SUB-TOTAL | 0
PRECIO UNITARIO TOTAL COSTO DIRECTO | [5 empty] | #N/A
PRECIO UNITARIO TOTAL COSTO DIRECTO AJUSTE AL PESO | [5 empty] | #N/A
Elaboró: |  | Revisó: |  |  | Aprobó:
________________________________ |  | ___________________________________ |  |  | _____________________________

## BARPEIN (hidden)
PROCESO INFRAESTRUCTURA
NOMBRE DEL FORMATO
ANÁLISIS DE PRECIOS UNITARIOS
| VIGENCIA 15-Feb-18 | VERSIÓN 01 |  | CÓDIGO IN-F-007 |  | PÁGINA
CODIGO ITEM | DESCRIPCION ITEM |  |  |  |  | UNIDAD ITEM
BARPEIN | Baranda tipo 2 invias parales cada 1.5 m |  |  |  |  | ML
I. EQUIPO
CODIGO | DESCRIPCION | UNIDAD | PRECIO | CANTIDAD | RENDIMIENTO | VALOR PARCIAL
EQUSO | Equipo de soldadura | HORA | 7000 | 0.2 | 1 | 1400
HERRAM | Herramienta menor | %MO | 157000 | 5 | 1 | 7850
[5 empty] | SUB-TOTAL | 9250
II. MATERIALES
CODIGO | DESCRIPCION | UNIDAD | PRECIO | CANTIDAD | RENDIMIENTO | VALOR PARCIAL
LAM10MM | Lámina calibre 10 mm | M2 | 114001.06 | 0.7 | 1 | 79800.742
PER1P | Pernos L=35cm d=1" | UN | 11960 | 5.5 | 1 | 65780
THINER | Thiner | GAL | 16000 | 0.2 | 1 | 3200
TUBGAL1Y1/2 | Tubo galvanizado 1 1/2" cal 14 | ML | 10000 | 3 | 1 | 30000
TUBGAL3 | Tuberia galvanizada 3" | ML | 21836 | 1 | 1 | 21836
PINTANT | Pintura anticorrosiva | GAL | 30000 | 0.5 | 1 | 15000
PINTEXT | Pintura uso exterior | GAL | 44000 | 0.5 | 1 | 22000
SOLD718 | #N/A | #N/A | #N/A | 6 | 1 | #N/A
[5 empty] | SUB-TOTAL | #N/A
III. MANO DE OBRA
CODIGO | DESCRIPCION | UNIDAD | PRECIO | CANTIDAD | RENDIMIENTO | VALOR PARCIAL
CUA-1-0-2 | Cuadrilla 1-0-2 | HORA | 31400 | 1 | 0.2 | 157000
[5 empty] | SUB-TOTAL | 157000
IV. TRANSPORTES
DESCRIPCIÓN |  | CANTIDAD | DISTANCIA | M3-KM | TARIFA | VALOR PARCIAL
[5 empty] | SUB-TOTAL | 0
PRECIO UNITARIO TOTAL COSTO DIRECTO | [5 empty] | #N/A
PRECIO UNITARIO TOTAL COSTO DIRECTO AJUSTE AL PESO | [5 empty] | #N/A
Elaboró: |  | Revisó: |  |  | Aprobó:
________________________________ |  | ___________________________________ |  |  | _____________________________

## BARNVEH (hidden)
PROCESO INFRAESTRUCTURA
NOMBRE DEL FORMATO
ANÁLISIS DE PRECIOS UNITARIOS
| VIGENCIA 15-Feb-18 | VERSIÓN 01 |  | CÓDIGO IN-F-007 |  | PÁGINA
CODIGO ITEM | DESCRIPCION ITEM |  |  |  |  | UNIDAD ITEM
BARNVEH | Baranda vehicular tipo INVIAS parales cada 1.5 m |  |  |  |  | ML
I. EQUIPO
CODIGO | DESCRIPCION | UNIDAD | PRECIO | CANTIDAD | RENDIMIENTO | VALOR PARCIAL
EQUSO | Equipo de soldadura | HORA | 7000 | 0.2 | 1 | 1400
HERRAM | Herramienta menor | %MO | 209333.3333 | 5 | 1 | 10466.6667
[5 empty] | SUB-TOTAL | 11866.6667
II. MATERIALES
CODIGO | DESCRIPCION | UNIDAD | PRECIO | CANTIDAD | RENDIMIENTO | VALOR PARCIAL
THINER | Thiner | GAL | 16000 | 0.2 | 1 | 3200
TUBGAL3 | Tuberia galvanizada 3" | ML | 21836 | 1 | 1 | 21836
LAM10MM | Lámina calibre 10 mm | M2 | 114001.06 | 0.7 | 1 | 79800.742
SOLD718 | #N/A | #N/A | #N/A | 6 | 1 | #N/A
PINTANT | Pintura anticorrosiva | GAL | 30000 | 0.5 | 1 | 15000
PER1P | Pernos L=35cm d=1" | UN | 11960 | 5.5 | 1 | 65780
PTR150 | PTR150X50X4 | ML | 37450 | 1.5 | 1 | 56175
PINTEXT | Pintura uso exterior | GAL | 44000 | 0.5 | 1 | 22000
[5 empty] | SUB-TOTAL | #N/A
III. MANO DE OBRA
CODIGO | DESCRIPCION | UNIDAD | PRECIO | CANTIDAD | RENDIMIENTO | VALOR PARCIAL
CUA-1-0-2 | Cuadrilla 1-0-2 | HORA | 31400 | 1 | 0.15 | 209333.3333
[5 empty] | SUB-TOTAL | 209333.3333
IV. TRANSPORTES
DESCRIPCIÓN |  | CANTIDAD | DISTANCIA | M3-KM | TARIFA | VALOR PARCIAL
[5 empty] | SUB-TOTAL | 0
PRECIO UNITARIO TOTAL COSTO DIRECTO | [5 empty] | #N/A
PRECIO UNITARIO TOTAL COSTO DIRECTO AJUSTE AL PESO | [5 empty] | #N/A
Elaboró: |  | Revisó: |  |  | Aprobó:
________________________________ |  | ___________________________________ |  |  | _____________________________

## BASERECE (hidden)
PROCESO INFRAESTRUCTURA
NOMBRE DEL FORMATO
ANÁLISIS DE PRECIOS UNITARIOS
| VIGENCIA 15-Feb-18 | VERSIÓN 01 |  | CÓDIGO IN-F-007 |  | PÁGINA
CODIGO ITEM | DESCRIPCION ITEM |  |  |  |  | UNIDAD ITEM
BASERECE | Base en recebo comun tipo afirmado compactacion con vibrocompactador |  |  |  |  | M3
I. EQUIPO
CODIGO | DESCRIPCION | UNIDAD | PRECIO | CANTIDAD | RENDIMIENTO | VALOR PARCIAL
CARROT | Carrotanque irrigador | HORA | 70000 | 1 | 20 | 3500
VIBROC | Vibrocompactador tandem | HORA | 80000 | 1 | 20 | 4000
HERRAM | Herramienta menor | %MO | 2360 | 5 | 1 | 118
[5 empty] | SUB-TOTAL | 7618
II. MATERIALES
CODIGO | DESCRIPCION | UNIDAD | PRECIO | CANTIDAD | RENDIMIENTO | VALOR PARCIAL
RECEBO | Recebo material seleccionado | M3 | 27000 | 1.3 | 1 | 35100
AGUA | Agua | LT | 120 | 24 | 1 | 2880
[5 empty] | SUB-TOTAL | 37980
III. MANO DE OBRA
CODIGO | DESCRIPCION | UNIDAD | PRECIO | CANTIDAD | RENDIMIENTO | VALOR PARCIAL
CUA-0-1-4 | Cuadrilla 0-1-4 | HORA | 47200 | 1 | 20 | 2360
[5 empty] | SUB-TOTAL | 2360
IV. TRANSPORTES
DESCRIPCIÓN |  | CANTIDAD | DISTANCIA | M3-KM | TARIFA | VALOR PARCIAL
[5 empty] | SUB-TOTAL | 0
PRECIO UNITARIO TOTAL COSTO DIRECTO | [5 empty] | 47958
PRECIO UNITARIO TOTAL COSTO DIRECTO AJUSTE AL PESO | [5 empty] | 47958
Elaboró: |  | Revisó: |  |  | Aprobó:
________________________________ |  | ___________________________________ |  |  | _____________________________

## BASURERO (hidden)
PROCESO INFRAESTRUCTURA
NOMBRE DEL FORMATO
ANÁLISIS DE PRECIOS UNITARIOS
| VIGENCIA 15-Feb-18 | VERSIÓN 01 |  | CÓDIGO IN-F-007 |  | PÁGINA
CODIGO ITEM | DESCRIPCION ITEM |  |  |  |  | UNIDAD ITEM
BASURERO | Basurero metálico cilindrico diametro 45cm, doble soporte perfil cuadrado articulado |  |  |  |  | UND
I. EQUIPO
CODIGO | DESCRIPCION | UNIDAD | PRECIO | CANTIDAD | RENDIMIENTO | VALOR PARCIAL
HERRAM | Herramienta menor | %MO | 1 | 5 | 1 | 0.05
[5 empty] | SUB-TOTAL | 0.05
II. MATERIALES
CODIGO | DESCRIPCION | UNIDAD | PRECIO | CANTIDAD | RENDIMIENTO | VALOR PARCIAL
PINTANT | Pintura anticorrosiva | GAL | 30000 | 0.22 | 1 | 6600
PINTEXT | Pintura uso exterior | GAL | 44000 | 0.22 | 1 | 9680
EQUSO | Equipo de soldadura | HORA | 7000 | 0.05 | 1 | 350
PLAT 2X18 | Platina de 2" X 1/8" acero | ML | 4100 | 9.8 | 1 | 40180
MALLAIMT | Malla IMT 20 liviana cal 18 1x2" | M2 | 21889 | 2.5 | 1 | 54722.5
THINER | Thiner | GAL | 16000 | 0.15 | 1 | 2400
[5 empty] | SUB-TOTAL | 113932.5
III. MANO DE OBRA
CODIGO | DESCRIPCION | UNIDAD | PRECIO | CANTIDAD | RENDIMIENTO | VALOR PARCIAL
CUA-1-0-2 | Cuadrilla 1-0-2 | HORA | 31400 | 2 | 1 | 62800
[5 empty] | SUB-TOTAL | 62800
IV. TRANSPORTES
DESCRIPCIÓN |  | CANTIDAD | DISTANCIA | M3-KM | TARIFA | VALOR PARCIAL
[5 empty] | SUB-TOTAL | 0
PRECIO UNITARIO TOTAL COSTO DIRECTO | [5 empty] | 176732.55
PRECIO UNITARIO TOTAL COSTO DIRECTO AJUSTE AL PESO | [5 empty] | 176733
Elaboró: |  | Revisó: |  |  | Aprobó:
________________________________ |  | ___________________________________ |  |  | _____________________________

## BOLARDO30 (hidden)
PROCESO INFRAESTRUCTURA
NOMBRE DEL FORMATO
ANÁLISIS DE PRECIOS UNITARIOS
| VIGENCIA 15-Feb-18 | VERSIÓN 01 |  | CÓDIGO IN-F-007 |  | PÁGINA
CODIGO ITEM | DESCRIPCION ITEM |  |  |  |  | UNIDAD ITEM
BOLARDO30 | Bolardo tipo cilindrico en concreto reforzado abuzardado, altura libre 30cm empotrado 30cm total 60cm, diámetro 25cm. |  |  |  |  | UND
I. EQUIPO
CODIGO | DESCRIPCION | UNIDAD | PRECIO | CANTIDAD | RENDIMIENTO | VALOR PARCIAL
MEZCLA | Mezcladora trompo 1 bulto | HORA | 6000 | 1 | 2 | 3000
VIBCON | Vibrador de concreto 1000 RPM | HORA | 5000 | 1 | 2 | 2500
HERRAM | Herramienta menor | %MO | 42700 | 5 | 1 | 2135
[5 empty] | SUB-TOTAL | 7635
II. MATERIALES
CODIGO | DESCRIPCION | UNIDAD | PRECIO | CANTIDAD | RENDIMIENTO | VALOR PARCIAL
ACER14 | Acero 1/4" | KG | 2930 | 2.5725 | 1 | 7537.425
FORMGEN | #N/A | #N/A | #N/A | 0.47 | 1 | #N/A
CONCRE-D | Material concreto D 1:2:3 + 5% desperdicio f'c=21 Mpa | M3 | 302968 | 0.03 | 1 | 9089.04
[5 empty] | SUB-TOTAL | #N/A
III. MANO DE OBRA
CODIGO | DESCRIPCION | UNIDAD | PRECIO | CANTIDAD | RENDIMIENTO | VALOR PARCIAL
CUA-1-0-8 | Cuadrilla 1-0-8 | HORA | 85400 | 1 | 2 | 42700
[5 empty] | SUB-TOTAL | 42700
IV. TRANSPORTES
DESCRIPCIÓN |  | CANTIDAD | DISTANCIA | M3-KM | TARIFA | VALOR PARCIAL
[5 empty] | SUB-TOTAL | 0
PRECIO UNITARIO TOTAL COSTO DIRECTO | [5 empty] | #N/A
PRECIO UNITARIO TOTAL COSTO DIRECTO AJUSTE AL PESO | [5 empty] | #N/A
Elaboró: |  | Revisó: |  |  | Aprobó:
________________________________ |  | ___________________________________ |  |  | _____________________________

## BOLARDO50 (hidden)
PROCESO INFRAESTRUCTURA
NOMBRE DEL FORMATO
ANÁLISIS DE PRECIOS UNITARIOS
| VIGENCIA 15-Feb-18 | VERSIÓN 01 |  | CÓDIGO IN-F-007 |  | PÁGINA
CODIGO ITEM | DESCRIPCION ITEM |  |  |  |  | UNIDAD ITEM
BOLARDO50 | Bolardo tipo cilindrico en concreto reforzado abuzardado, altura libre 50cm empotrado 30cm total 80cm, diámetro 25cm, con anillo en platina 1/8 ancho 5cm. |  |  |  |  | UND
I. EQUIPO
CODIGO | DESCRIPCION | UNIDAD | PRECIO | CANTIDAD | RENDIMIENTO | VALOR PARCIAL
MEZCLA | Mezcladora trompo 1 bulto | HORA | 6000 | 1 | 2 | 3000
VIBCON | Vibrador de concreto 1000 RPM | HORA | 5000 | 1 | 2 | 2500
HERRAM | Herramienta menor | %MO | 42700 | 5 | 1 | 2135
[5 empty] | SUB-TOTAL | 7635
II. MATERIALES
CODIGO | DESCRIPCION | UNIDAD | PRECIO | CANTIDAD | RENDIMIENTO | VALOR PARCIAL
CONCRE-D | Material concreto D 1:2:3 + 5% desperdicio f'c=21 Mpa | M3 | 302968 | 0.04 | 1 | 12118.72
PLAT1/8 | Platina 1/8" X 1" | M2 | 2000 | 0.04 | 1 | 80
ACER14 | Acero 1/4" | KG | 2930 | 3.4 | 1 | 9962
FORMGEN | #N/A | #N/A | #N/A | 0.6 | 1 | #N/A
[5 empty] | SUB-TOTAL | #N/A
III. MANO DE OBRA
CODIGO | DESCRIPCION | UNIDAD | PRECIO | CANTIDAD | RENDIMIENTO | VALOR PARCIAL
CUA-1-0-8 | Cuadrilla 1-0-8 | HORA | 85400 | 1 | 2 | 42700
[5 empty] | SUB-TOTAL | 42700
IV. TRANSPORTES
DESCRIPCIÓN |  | CANTIDAD | DISTANCIA | M3-KM | TARIFA | VALOR PARCIAL
[5 empty] | SUB-TOTAL | 0
PRECIO UNITARIO TOTAL COSTO DIRECTO | [5 empty] | #N/A
PRECIO UNITARIO TOTAL COSTO DIRECTO AJUSTE AL PESO | [5 empty] | #N/A
Elaboró: |  | Revisó: |  |  | Aprobó:
________________________________ |  | ___________________________________ |  |  | _____________________________

## CER3MCUADRA (hidden)
PROCESO INFRAESTRUCTURA
NOMBRE DEL FORMATO
ANÁLISIS DE PRECIOS UNITARIOS
| VIGENCIA 15-Feb-18 | VERSIÓN 01 |  | CÓDIGO IN-F-007 |  | PÁGINA
CODIGO ITEM | DESCRIPCION ITEM |  |  |  |  | UNIDAD ITEM
CER3MCUADRA | Cerramiento en tubo estructural 3" marco en angulo de 1 1/2"*3/16" y malla cuadrada calibre 10 4*4 cm H=3,0 m |  |  |  |  | ML
I. EQUIPO
CODIGO | DESCRIPCION | UNIDAD | PRECIO | CANTIDAD | RENDIMIENTO | VALOR PARCIAL
HERRAM | Herramienta menor | %MO | 94200 | 5 | 1 | 4710
[5 empty] | SUB-TOTAL | 4710
II. MATERIALES
CODIGO | DESCRIPCION | UNIDAD | PRECIO | CANTIDAD | RENDIMIENTO | VALOR PARCIAL
MALLACUAD | Malla metalica cuadrada 4*4 cal 10 | M2 | 10700 | 3 | 1 | 32100
TUBES3" | Tubo estructural pesado 3" cal 2,5mm | ML | 18444 | 2.8 | 1 | 51643.2
ANG 1 1/2-3/16 | Ángulo de 1 1/2 x 3/16 pul. | ML | 8750 | 4.4 | 1 | 38500
SOLD718 | #N/A | #N/A | #N/A | 3 | 1 | #N/A
ACER58 | Acero 5/8" | KG | 2930 | 1.6 | 1 | 4688
[5 empty] | SUB-TOTAL | #N/A
III. MANO DE OBRA
CODIGO | DESCRIPCION | UNIDAD | PRECIO | CANTIDAD | RENDIMIENTO | VALOR PARCIAL
CUA-1-0-2 | Cuadrilla 1-0-2 | HORA | 31400 | 3 | 1 | 94200
[5 empty] | SUB-TOTAL | 94200
IV. TRANSPORTES
DESCRIPCIÓN |  | CANTIDAD | DISTANCIA | M3-KM | TARIFA | VALOR PARCIAL
[5 empty] | SUB-TOTAL | 0
PRECIO UNITARIO TOTAL COSTO DIRECTO | [5 empty] | #N/A
PRECIO UNITARIO TOTAL COSTO DIRECTO AJUSTE AL PESO | [5 empty] | #N/A
Elaboró: |  | Revisó: |  |  | Aprobó:
________________________________ |  | ___________________________________ |  |  | _____________________________

## CONC3000 (hidden)
PROCESO INFRAESTRUCTURA
NOMBRE DEL FORMATO
ANÁLISIS DE PRECIOS UNITARIOS
| VIGENCIA 15-Feb-18 | VERSIÓN 01 |  | CÓDIGO IN-F-007 |  | PÁGINA
CODIGO ITEM | DESCRIPCION ITEM |  |  |  |  | UNIDAD ITEM
CONC3000 | Concreto resistencia 210 kg/cm2, no incluye formaleta |  |  |  |  | M3
I. EQUIPO
CODIGO | DESCRIPCION | UNIDAD | PRECIO | CANTIDAD | RENDIMIENTO | VALOR PARCIAL
VIBCON | Vibrador de concreto 1000 RPM | HORA | 5000 | 1 | 1 | 5000
MEZCLA | Mezcladora trompo 1 bulto | HORA | 6000 | 1 | 1 | 6000
HERRAM | Herramienta menor | %MO | 85400 | 5 | 1 | 4270
[5 empty] | SUB-TOTAL | 15270
II. MATERIALES
CODIGO | DESCRIPCION | UNIDAD | PRECIO | CANTIDAD | RENDIMIENTO | VALOR PARCIAL
CONCRE-D | Material concreto D 1:2:3 + 5% desperdicio f'c=21 Mpa | M3 | 302968 | 1 | 1 | 302968
[5 empty] | SUB-TOTAL | 302968
III. MANO DE OBRA
CODIGO | DESCRIPCION | UNIDAD | PRECIO | CANTIDAD | RENDIMIENTO | VALOR PARCIAL
CUA-1-0-8 | Cuadrilla 1-0-8 | HORA | 85400 | 1 | 1 | 85400
[5 empty] | SUB-TOTAL | 85400
IV. TRANSPORTES
DESCRIPCIÓN |  | CANTIDAD | DISTANCIA | M3-KM | TARIFA | VALOR PARCIAL
[5 empty] | SUB-TOTAL | 0
PRECIO UNITARIO TOTAL COSTO DIRECTO | [5 empty] | 403638
PRECIO UNITARIO TOTAL COSTO DIRECTO AJUSTE AL PESO | [5 empty] | 403638
Elaboró: |  | Revisó: |  |  | Aprobó:
________________________________ |  | ___________________________________ |  |  | _____________________________

## SELLJPA (hidden)
PROCESO INFRAESTRUCTURA
NOMBRE DEL FORMATO
ANÁLISIS DE PRECIOS UNITARIOS
| VIGENCIA 15-Feb-18 | VERSIÓN 01 |  | CÓDIGO IN-F-007 |  | PÁGINA
CODIGO ITEM | DESCRIPCION ITEM |  |  |  |  | UNIDAD ITEM
SELLJPA | Corte y sellado de juntas pavimento asfaltico |  |  |  |  | ML
I. EQUIPO
CODIGO | DESCRIPCION | UNIDAD | PRECIO | CANTIDAD | RENDIMIENTO | VALOR PARCIAL
CORDIS | Cortadora de disco cto rígido | HORA | 20000 | 1 | 25 | 800
HERRAM | Herramienta menor | %MO | 536 | 5 | 1 | 26.8
[5 empty] | SUB-TOTAL | 826.8
II. MATERIALES
CODIGO | DESCRIPCION | UNIDAD | PRECIO | CANTIDAD | RENDIMIENTO | VALOR PARCIAL
ASLIG | Asfalto liquido ligante MC-70 | KG | 3600 | 1 | 15 | 240
[5 empty] | SUB-TOTAL | 240
III. MANO DE OBRA
CODIGO | DESCRIPCION | UNIDAD | PRECIO | CANTIDAD | RENDIMIENTO | VALOR PARCIAL
CUA-1-0-0 | Cuadrilla 1-0-0 | HORA | 13400 | 1 | 25 | 536
[5 empty] | SUB-TOTAL | 536
IV. TRANSPORTES
DESCRIPCIÓN |  | CANTIDAD | DISTANCIA | M3-KM | TARIFA | VALOR PARCIAL
[5 empty] | SUB-TOTAL | 0
PRECIO UNITARIO TOTAL COSTO DIRECTO | [5 empty] | 1602.8
PRECIO UNITARIO TOTAL COSTO DIRECTO AJUSTE AL PESO | [5 empty] | 1603
Elaboró: |  | Revisó: |  |  | Aprobó:
________________________________ |  | ___________________________________ |  |  | _____________________________

## CUBIERTAMETA (hidden)
PROCESO INFRAESTRUCTURA
NOMBRE DEL FORMATO
ANÁLISIS DE PRECIOS UNITARIOS
| VIGENCIA 15-Feb-18 | VERSIÓN 01 |  | CÓDIGO IN-F-007 |  | PÁGINA
CODIGO ITEM | DESCRIPCION ITEM |  |  |  |  | UNIDAD ITEM
CUBIERTAMETA | Cubierta en teja metalica ondulada fabricada en zinc |  |  |  |  | M2
I. EQUIPO
CODIGO | DESCRIPCION | UNIDAD | PRECIO | CANTIDAD | RENDIMIENTO | VALOR PARCIAL
HERRAM | Herramienta menor | %MO | 7850 | 5 | 1 | 392.5
[5 empty] | SUB-TOTAL | 392.5
II. MATERIALES
CODIGO | DESCRIPCION | UNIDAD | PRECIO | CANTIDAD | RENDIMIENTO | VALOR PARCIAL
TEJAZINC | Teja de zinc ondulada No 12 - 3,66m | UN | 42300 | 0.43 | 1 | 18189
AMARRAS | Amarras | UN | 124 | 2.5 | 1 | 310
[5 empty] | SUB-TOTAL | 18499
III. MANO DE OBRA
CODIGO | DESCRIPCION | UNIDAD | PRECIO | CANTIDAD | RENDIMIENTO | VALOR PARCIAL
CUA-1-0-2 | Cuadrilla 1-0-2 | HORA | 31400 | 1 | 4 | 7850
[5 empty] | SUB-TOTAL | 7850
IV. TRANSPORTES
DESCRIPCIÓN |  | CANTIDAD | DISTANCIA | M3-KM | TARIFA | VALOR PARCIAL
[5 empty] | SUB-TOTAL | 0
PRECIO UNITARIO TOTAL COSTO DIRECTO | [5 empty] | 26741.5
PRECIO UNITARIO TOTAL COSTO DIRECTO AJUSTE AL PESO | [5 empty] | 26742
Elaboró: |  | Revisó: |  |  | Aprobó:
________________________________ |  | ___________________________________ |  |  | _____________________________

## CUNETA (hidden)
PROCESO INFRAESTRUCTURA
NOMBRE DEL FORMATO
ANÁLISIS DE PRECIOS UNITARIOS
| VIGENCIA 15-Feb-18 | VERSIÓN 01 |  | CÓDIGO IN-F-007 |  | PÁGINA
CODIGO ITEM | DESCRIPCION ITEM |  |  |  |  | UNIDAD ITEM
CUNETA | Cuneta en concreto de 21 Mpa, H=1m, A=1m, e=0,1m |  |  |  |  | ML
I. EQUIPO
CODIGO | DESCRIPCION | UNIDAD | PRECIO | CANTIDAD | RENDIMIENTO | VALOR PARCIAL
MEZCLA | Mezcladora trompo 1 bulto | HORA | 6000 | 1 | 5 | 1200
HERRAM | Herramienta menor | %MO | 17080 | 5 | 1 | 854
[5 empty] | SUB-TOTAL | 2054
II. MATERIALES
CODIGO | DESCRIPCION | UNIDAD | PRECIO | CANTIDAD | RENDIMIENTO | VALOR PARCIAL
CONCRE-D | Material concreto D 1:2:3 + 5% desperdicio f'c=21 Mpa | M3 | 302968 | 0.155 | 1 | 46960.04
FORMCUN | Formaleta cuneta | ML | 6182.6667 | 1 | 1 | 6182.6667
[5 empty] | SUB-TOTAL | 53142.7067
III. MANO DE OBRA
CODIGO | DESCRIPCION | UNIDAD | PRECIO | CANTIDAD | RENDIMIENTO | VALOR PARCIAL
CUA-1-0-8 | Cuadrilla 1-0-8 | HORA | 85400 | 1 | 5 | 17080
[5 empty] | SUB-TOTAL | 17080
IV. TRANSPORTES
DESCRIPCIÓN |  | CANTIDAD | DISTANCIA | M3-KM | TARIFA | VALOR PARCIAL
[5 empty] | SUB-TOTAL | 0
PRECIO UNITARIO TOTAL COSTO DIRECTO | [5 empty] | 72276.7067
PRECIO UNITARIO TOTAL COSTO DIRECTO AJUSTE AL PESO | [5 empty] | 72277
Elaboró: |  | Revisó: |  |  | Aprobó:
________________________________ |  | ___________________________________ |  |  | _____________________________

## DESMONTE (hidden)
PROCESO INFRAESTRUCTURA
NOMBRE DEL FORMATO
ANÁLISIS DE PRECIOS UNITARIOS
| VIGENCIA 15-Feb-18 | VERSIÓN 01 |  | CÓDIGO IN-F-007 |  | PÁGINA
CODIGO ITEM | DESCRIPCION ITEM |  |  |  |  | UNIDAD ITEM
DESMONTE | Desmonte e instalación de canchas incluye suministro de logotipos |  |  |  |  | UND
I. EQUIPO
CODIGO | DESCRIPCION | UNIDAD | PRECIO | CANTIDAD | RENDIMIENTO | VALOR PARCIAL
HERRAM | Herramienta menor | %MO | 188800 | 5 | 1 | 9440
[5 empty] | SUB-TOTAL | 9440
II. MATERIALES
CODIGO | DESCRIPCION | UNIDAD | PRECIO | CANTIDAD | RENDIMIENTO | VALOR PARCIAL
LOGOS | Logotipos | UN | 45000 | 2 | 1 | 90000
[5 empty] | SUB-TOTAL | 90000
III. MANO DE OBRA
CODIGO | DESCRIPCION | UNIDAD | PRECIO | CANTIDAD | RENDIMIENTO | VALOR PARCIAL
CUA-0-1-4 | Cuadrilla 0-1-4 | HORA | 47200 | 4 | 1 | 188800
[5 empty] | SUB-TOTAL | 188800
IV. TRANSPORTES
DESCRIPCIÓN |  | CANTIDAD | DISTANCIA | M3-KM | TARIFA | VALOR PARCIAL
[5 empty] | SUB-TOTAL | 0
PRECIO UNITARIO TOTAL COSTO DIRECTO | [5 empty] | 288240
PRECIO UNITARIO TOTAL COSTO DIRECTO AJUSTE AL PESO | [5 empty] | 288240
Elaboró: |  | Revisó: |  |  | Aprobó:
________________________________ |  | ___________________________________ |  |  | _____________________________

## DESRIO (hidden)
PROCESO INFRAESTRUCTURA
NOMBRE DEL FORMATO
ANÁLISIS DE PRECIOS UNITARIOS
| VIGENCIA 15-Feb-18 | VERSIÓN 01 |  | CÓDIGO IN-F-007 |  | PÁGINA
CODIGO ITEM | DESCRIPCION ITEM |  |  |  |  | UNIDAD ITEM
DESRIO | Desvío provisional de río, con sacos de arena |  |  |  |  | ML
I. EQUIPO
CODIGO | DESCRIPCION | UNIDAD | PRECIO | CANTIDAD | RENDIMIENTO | VALOR PARCIAL
[5 empty] | SUB-TOTAL | 0
II. MATERIALES
CODIGO | DESCRIPCION | UNIDAD | PRECIO | CANTIDAD | RENDIMIENTO | VALOR PARCIAL
SACARE | Sacos de arena | UN | 6500 | 6 | 1 | 39000
[5 empty] | SUB-TOTAL | 39000
III. MANO DE OBRA
CODIGO | DESCRIPCION | UNIDAD | PRECIO | CANTIDAD | RENDIMIENTO | VALOR PARCIAL
CUA-0-1-4 | Cuadrilla 0-1-4 | HORA | 47200 | 1 | 10 | 4720
[5 empty] | SUB-TOTAL | 4720
IV. TRANSPORTES
DESCRIPCIÓN |  | CANTIDAD | DISTANCIA | M3-KM | TARIFA | VALOR PARCIAL
[5 empty] | SUB-TOTAL | 0
PRECIO UNITARIO TOTAL COSTO DIRECTO | [5 empty] | 43720
PRECIO UNITARIO TOTAL COSTO DIRECTO AJUSTE AL PESO | [5 empty] | 43720
Elaboró: |  | Revisó: |  |  | Aprobó:
________________________________ |  | ___________________________________ |  |  | _____________________________

## ESCALERA CCTO REFORZADO (hidden)
PROCESO INFRAESTRUCTURA
NOMBRE DEL FORMATO
ANÁLISIS DE PRECIOS UNITARIOS
| VIGENCIA 15-Feb-18 | VERSIÓN 01 |  | CÓDIGO IN-F-007 |  | PÁGINA
CODIGO ITEM | DESCRIPCION ITEM |  |  |  |  | UNIDAD ITEM
ESCALERA CCTO REFORZADO | Escalera en concreto reforzado var3/8@0.2, resistencia 17.5 Mpa |  |  |  |  | M2
I. EQUIPO
CODIGO | DESCRIPCION | UNIDAD | PRECIO | CANTIDAD | RENDIMIENTO | VALOR PARCIAL
HERRAM | Herramienta menor | %MO | 56933.3333 | 5 | 1 | 2846.6667
[5 empty] | SUB-TOTAL | 2846.6667
II. MATERIALES
CODIGO | DESCRIPCION | UNIDAD | PRECIO | CANTIDAD | RENDIMIENTO | VALOR PARCIAL
ESTACA | Estacas 40cm | UN | 700 | 12 | 1 | 8400
CLAVOS | Clavos | LB | 1900 | 0.6 | 1 | 1140
TABLA | Tabla común 25cm x 260cm | UN | 8200 | 3 | 1 | 24600
ALAMAM | Alambre de amarre | KG | 4500 | 0.8 | 1 | 3600
CONCRE-E | Material concreto E 1:2.5:4.5 + 5% desperdicio f'c=17,2 Mpa | M3 | 245669.6 | 0.09 | 1 | 22110.264
ACER38 | Acero 3/8" | KG | 2930 | 6 | 1 | 17580
[5 empty] | SUB-TOTAL | 77430.264
III. MANO DE OBRA
CODIGO | DESCRIPCION | UNIDAD | PRECIO | CANTIDAD | RENDIMIENTO | VALOR PARCIAL
CUA-1-0-8 | Cuadrilla 1-0-8 | HORA | 85400 | 1 | 1.5 | 56933.3333
[5 empty] | SUB-TOTAL | 56933.3333
IV. TRANSPORTES
DESCRIPCIÓN |  | CANTIDAD | DISTANCIA | M3-KM | TARIFA | VALOR PARCIAL
[5 empty] | SUB-TOTAL | 0
PRECIO UNITARIO TOTAL COSTO DIRECTO | [5 empty] | 137210.264
PRECIO UNITARIO TOTAL COSTO DIRECTO AJUSTE AL PESO | [5 empty] | 137211
Elaboró: |  | Revisó: |  |  | Aprobó:
________________________________ |  | ___________________________________ |  |  | _____________________________

## ESCALERA RURAL (hidden)
PROCESO INFRAESTRUCTURA
NOMBRE DEL FORMATO
ANÁLISIS DE PRECIOS UNITARIOS
| VIGENCIA 15-Feb-18 | VERSIÓN 01 |  | CÓDIGO IN-F-007 |  | PÁGINA
CODIGO ITEM | DESCRIPCION ITEM |  |  |  |  | UNIDAD ITEM
ESCALERA RURAL | Escalera en concreto, resistencia 17.5 Mpa, sobre relleno compactado |  |  |  |  | M2
I. EQUIPO
CODIGO | DESCRIPCION | UNIDAD | PRECIO | CANTIDAD | RENDIMIENTO | VALOR PARCIAL
HERRAM | Herramienta menor | %MO | 42700 | 5 | 1 | 2135
[5 empty] | SUB-TOTAL | 2135
II. MATERIALES
CODIGO | DESCRIPCION | UNIDAD | PRECIO | CANTIDAD | RENDIMIENTO | VALOR PARCIAL
ESTACA | Estacas 40cm | UN | 700 | 6 | 1 | 4200
TABLA | Tabla común 25cm x 260cm | UN | 8200 | 1 | 1 | 8200
CLAVOS | Clavos | LB | 1900 | 0.2 | 1 | 380
CONCRE-E | Material concreto E 1:2.5:4.5 + 5% desperdicio f'c=17,2 Mpa | M3 | 245669.6 | 0.11 | 1 | 27023.656
[5 empty] | SUB-TOTAL | 39803.656
III. MANO DE OBRA
CODIGO | DESCRIPCION | UNIDAD | PRECIO | CANTIDAD | RENDIMIENTO | VALOR PARCIAL
CUA-1-0-8 | Cuadrilla 1-0-8 | HORA | 85400 | 1 | 2 | 42700
[5 empty] | SUB-TOTAL | 42700
IV. TRANSPORTES
DESCRIPCIÓN |  | CANTIDAD | DISTANCIA | M3-KM | TARIFA | VALOR PARCIAL
[5 empty] | SUB-TOTAL | 0
PRECIO UNITARIO TOTAL COSTO DIRECTO | [5 empty] | 84638.656
PRECIO UNITARIO TOTAL COSTO DIRECTO AJUSTE AL PESO | [5 empty] | 84639
Elaboró: |  | Revisó: |  |  | Aprobó:
________________________________ |  | ___________________________________ |  |  | _____________________________

## ESCALERA SOBRE RELLENO (hidden)
PROCESO INFRAESTRUCTURA
NOMBRE DEL FORMATO
ANÁLISIS DE PRECIOS UNITARIOS
| VIGENCIA 15-Feb-18 | VERSIÓN 01 |  | CÓDIGO IN-F-007 |  | PÁGINA
CODIGO ITEM | DESCRIPCION ITEM |  |  |  |  | UNIDAD ITEM
ESCALERA SOBRE RELLENO | Escalera en concreto, resistencia 17.2 Mpa, sobre relleno compactado |  |  |  |  | M2
I. EQUIPO
CODIGO | DESCRIPCION | UNIDAD | PRECIO | CANTIDAD | RENDIMIENTO | VALOR PARCIAL
HERRAM | Herramienta menor | %MO | 42700 | 5 | 1 | 2135
[5 empty] | SUB-TOTAL | 2135
II. MATERIALES
CODIGO | DESCRIPCION | UNIDAD | PRECIO | CANTIDAD | RENDIMIENTO | VALOR PARCIAL
CONCRE-E | Material concreto E 1:2.5:4.5 + 5% desperdicio f'c=17,2 Mpa | M3 | 245669.6 | 0.09 | 1 | 22110.264
TABLA | Tabla común 25cm x 260cm | UN | 8200 | 1 | 1 | 8200
ESTACA | Estacas 40cm | UN | 700 | 6 | 1 | 4200
CLAVOS | Clavos | LB | 1900 | 0.2 | 1 | 380
[5 empty] | SUB-TOTAL | 34890.264
III. MANO DE OBRA
CODIGO | DESCRIPCION | UNIDAD | PRECIO | CANTIDAD | RENDIMIENTO | VALOR PARCIAL
CUA-1-0-8 | Cuadrilla 1-0-8 | HORA | 85400 | 1 | 2 | 42700
[5 empty] | SUB-TOTAL | 42700
IV. TRANSPORTES
DESCRIPCIÓN |  | CANTIDAD | DISTANCIA | M3-KM | TARIFA | VALOR PARCIAL
[5 empty] | SUB-TOTAL | 0
PRECIO UNITARIO TOTAL COSTO DIRECTO | [5 empty] | 79725.264
PRECIO UNITARIO TOTAL COSTO DIRECTO AJUSTE AL PESO | [5 empty] | 79726
Elaboró: |  | Revisó: |  |  | Aprobó:
________________________________ |  | ___________________________________ |  |  | _____________________________

## ESCALERA CCTO 17,2 MPA (hidden)
PROCESO INFRAESTRUCTURA
NOMBRE DEL FORMATO
ANÁLISIS DE PRECIOS UNITARIOS
| VIGENCIA 15-Feb-18 | VERSIÓN 01 |  | CÓDIGO IN-F-007 |  | PÁGINA
CODIGO ITEM | DESCRIPCION ITEM |  |  |  |  | UNIDAD ITEM
ESCALERA CCTO 17,2 MPA | Escalera en concreto, resistencia 17.2 Mpa, sobre relleno compactado |  |  |  |  | M2
I. EQUIPO
CODIGO | DESCRIPCION | UNIDAD | PRECIO | CANTIDAD | RENDIMIENTO | VALOR PARCIAL
HERRAM | Herramienta menor | %MO | 330400 | 5 | 1 | 16520
[5 empty] | SUB-TOTAL | 16520
II. MATERIALES
CODIGO | DESCRIPCION | UNIDAD | PRECIO | CANTIDAD | RENDIMIENTO | VALOR PARCIAL
CONCRE-D | Material concreto D 1:2:3 + 5% desperdicio f'c=21 Mpa | M3 | 302968 | 1 | 1 | 302968
TABLA | Tabla común 25cm x 260cm | UN | 8200 | 10 | 1 | 82000
ESTACA | Estacas 40cm | UN | 700 | 54 | 1 | 37800
CLAVOS | Clavos | LB | 1900 | 1.8 | 1 | 3420
[5 empty] | SUB-TOTAL | 426188
III. MANO DE OBRA
CODIGO | DESCRIPCION | UNIDAD | PRECIO | CANTIDAD | RENDIMIENTO | VALOR PARCIAL
CUA-0-1-4 | Cuadrilla 0-1-4 | HORA | 47200 | 7 | 1 | 330400
[5 empty] | SUB-TOTAL | 330400
IV. TRANSPORTES
DESCRIPCIÓN |  | CANTIDAD | DISTANCIA | M3-KM | TARIFA | VALOR PARCIAL
[5 empty] | SUB-TOTAL | 0
PRECIO UNITARIO TOTAL COSTO DIRECTO | [5 empty] | 773108
PRECIO UNITARIO TOTAL COSTO DIRECTO AJUSTE AL PESO | [5 empty] | 773108
Elaboró: |  | Revisó: |  |  | Aprobó:
________________________________ |  | ___________________________________ |  |  | _____________________________

## ESCALERA TIPO GATO (hidden)
PROCESO INFRAESTRUCTURA
NOMBRE DEL FORMATO
ANÁLISIS DE PRECIOS UNITARIOS
| VIGENCIA 15-Feb-18 | VERSIÓN 01 |  | CÓDIGO IN-F-007 |  | PÁGINA
CODIGO ITEM | DESCRIPCION ITEM |  |  |  |  | UNIDAD ITEM
ESCALERA TIPO GATO | Escalera tipo gato L=3.0m en tubo de 1 1/2" y peldaños de 3/4" con platinas y pernos. |  |  |  |  | UND
I. EQUIPO
CODIGO | DESCRIPCION | UNIDAD | PRECIO | CANTIDAD | RENDIMIENTO | VALOR PARCIAL
HERRAM | Herramienta menor | %MO | 67200 | 5 | 1 | 3360
[5 empty] | SUB-TOTAL | 3360
II. MATERIALES
CODIGO | DESCRIPCION | UNIDAD | PRECIO | CANTIDAD | RENDIMIENTO | VALOR PARCIAL
ACER34 | Acero 3/4" | KG | 2930 | 15 | 1 | 43950
SOLD70 | Soldadura 70-XX | KG | 8300 | 5 | 1 | 41500
TUBEST 1 1/2 | Tubo estructural semipesado 1 1/2" Cal 14 | ML | 8535 | 7 | 1 | 59745
PERN04 | Pernos l=4" D=1/2" | UN | 2050 | 8 | 1 | 16400
PLAT1/4 | Platina 1/4" X 1" | ML | 4000 | 0.32 | 1 | 1280
[5 empty] | SUB-TOTAL | 162875
III. MANO DE OBRA
CODIGO | DESCRIPCION | UNIDAD | PRECIO | CANTIDAD | RENDIMIENTO | VALOR PARCIAL
CUA-1-1-1 | Cuadrilla 1-1-1 | HORA | 33600 | 1 | 0.5 | 67200
[5 empty] | SUB-TOTAL | 67200
IV. TRANSPORTES
DESCRIPCIÓN |  | CANTIDAD | DISTANCIA | M3-KM | TARIFA | VALOR PARCIAL
[5 empty] | SUB-TOTAL | 0
PRECIO UNITARIO TOTAL COSTO DIRECTO | [5 empty] | 233435
PRECIO UNITARIO TOTAL COSTO DIRECTO AJUSTE AL PESO | [5 empty] | 233435
Elaboró: |  | Revisó: |  |  | Aprobó:
________________________________ |  | ___________________________________ |  |  | _____________________________

## ACEROEST (hidden)
PROCESO INFRAESTRUCTURA
NOMBRE DEL FORMATO
ANÁLISIS DE PRECIOS UNITARIOS
| VIGENCIA 15-Feb-18 | VERSIÓN 01 |  | CÓDIGO IN-F-007 |  | PÁGINA
CODIGO ITEM | DESCRIPCION ITEM |  |  |  |  | UNIDAD ITEM
ACEROEST | Fabricación, montaje e instalación de Estructura Metálica, incluye pintura anticorrosiva y pintura esmalte |  |  |  |  | KG
I. EQUIPO
CODIGO | DESCRIPCION | UNIDAD | PRECIO | CANTIDAD | RENDIMIENTO | VALOR PARCIAL
EQUSO | Equipo de soldadura | HORA | 7000 | 1 | 1250 | 5.6
[5 empty] | SUB-TOTAL | 5.6
II. MATERIALES
CODIGO | DESCRIPCION | UNIDAD | PRECIO | CANTIDAD | RENDIMIENTO | VALOR PARCIAL
SOLD718 | #N/A | #N/A | #N/A | 1 | 25 | #N/A
THINER | Thiner | GAL | 16000 | 1 | 500 | 32
PINTANT | Pintura anticorrosiva | GAL | 30000 | 1 | 200 | 150
PINTEXT | Pintura uso exterior | GAL | 44000 | 1 | 200 | 220
ACERA37 | Acero A-36 para estructura metálica | KG | 3950 | 1 | 1 | 3950
[5 empty] | SUB-TOTAL | #N/A
III. MANO DE OBRA
CODIGO | DESCRIPCION | UNIDAD | PRECIO | CANTIDAD | RENDIMIENTO | VALOR PARCIAL
CUA-1-1-2 | Cuadrilla 1-1-2 | HORA | 42600 | 1 | 25 | 1704
[5 empty] | SUB-TOTAL | 1704
IV. TRANSPORTES
DESCRIPCIÓN |  | CANTIDAD | DISTANCIA | M3-KM | TARIFA | VALOR PARCIAL
[5 empty] | SUB-TOTAL | 0
PRECIO UNITARIO TOTAL COSTO DIRECTO | [5 empty] | #N/A
PRECIO UNITARIO TOTAL COSTO DIRECTO AJUSTE AL PESO | [5 empty] | #N/A
Elaboró: |  | Revisó: |  |  | Aprobó:
________________________________ |  | ___________________________________ |  |  | _____________________________

## GRADERÍA 6 (hidden)
PROCESO INFRAESTRUCTURA
NOMBRE DEL FORMATO
ANÁLISIS DE PRECIOS UNITARIOS
| VIGENCIA 15-Feb-18 | VERSIÓN 01 |  | CÓDIGO IN-F-007 |  | PÁGINA
CODIGO ITEM | DESCRIPCION ITEM |  |  |  |  | UNIDAD ITEM
GRADERÍA 6 | Graderia en concreto 21 Mpa 6 peldaños e=25cm |  |  |  |  | ML
I. EQUIPO
CODIGO | DESCRIPCION | UNIDAD | PRECIO | CANTIDAD | RENDIMIENTO | VALOR PARCIAL
VIBCON | Vibrador de concreto 1000 RPM | HORA | 5000 | 3 | 1 | 15000
MEZCLA | Mezcladora trompo 1 bulto | HORA | 6000 | 3 | 1 | 18000
HERRAM | Herramienta menor | %MO | 862800 | 5 | 1 | 43140
[5 empty] | SUB-TOTAL | 76140
II. MATERIALES
CODIGO | DESCRIPCION | UNIDAD | PRECIO | CANTIDAD | RENDIMIENTO | VALOR PARCIAL
FORMGEN | #N/A | #N/A | #N/A | 1 | 1 | #N/A
CONCRE-D | Material concreto D 1:2:3 + 5% desperdicio f'c=21 Mpa | M3 | 302968 | 2 | 1 | 605936
[5 empty] | SUB-TOTAL | #N/A
III. MANO DE OBRA
CODIGO | DESCRIPCION | UNIDAD | PRECIO | CANTIDAD | RENDIMIENTO | VALOR PARCIAL
CUA-1-2-12 | Cuadrilla 1-2-12 | HORA | 143800 | 6 | 1 | 862800
[5 empty] | SUB-TOTAL | 862800
IV. TRANSPORTES
DESCRIPCIÓN |  | CANTIDAD | DISTANCIA | M3-KM | TARIFA | VALOR PARCIAL
[5 empty] | SUB-TOTAL | 0
PRECIO UNITARIO TOTAL COSTO DIRECTO | [5 empty] | #N/A
PRECIO UNITARIO TOTAL COSTO DIRECTO AJUSTE AL PESO | [5 empty] | #N/A
Elaboró: |  | Revisó: |  |  | Aprobó:
________________________________ |  | ___________________________________ |  |  | _____________________________

## INSTALPIE (hidden)
PROCESO INFRAESTRUCTURA
NOMBRE DEL FORMATO
ANÁLISIS DE PRECIOS UNITARIOS
| VIGENCIA 15-Feb-18 | VERSIÓN 01 |  | CÓDIGO IN-F-007 |  | PÁGINA
CODIGO ITEM | DESCRIPCION ITEM |  |  |  |  | UNIDAD ITEM
INSTALPIE | Instalación piedra tallada (sin suministro) |  |  |  |  | M2
I. EQUIPO
CODIGO | DESCRIPCION | UNIDAD | PRECIO | CANTIDAD | RENDIMIENTO | VALOR PARCIAL
HERRAM | Herramienta menor | %MO | 15733.3333 | 5 | 1 | 786.6667
[5 empty] | SUB-TOTAL | 786.6667
II. MATERIALES
CODIGO | DESCRIPCION | UNIDAD | PRECIO | CANTIDAD | RENDIMIENTO | VALOR PARCIAL
MOR-13 | Material mortero 1-3 + 5% desperdicio | M3 | 382760 | 0.025 | 1 | 9569
[5 empty] | SUB-TOTAL | 9569
III. MANO DE OBRA
CODIGO | DESCRIPCION | UNIDAD | PRECIO | CANTIDAD | RENDIMIENTO | VALOR PARCIAL
CUA-0-1-4 | Cuadrilla 0-1-4 | HORA | 47200 | 1 | 3 | 15733.3333
[5 empty] | SUB-TOTAL | 15733.3333
IV. TRANSPORTES
DESCRIPCIÓN |  | CANTIDAD | DISTANCIA | M3-KM | TARIFA | VALOR PARCIAL
[5 empty] | SUB-TOTAL | 0
PRECIO UNITARIO TOTAL COSTO DIRECTO | [5 empty] | 26089
PRECIO UNITARIO TOTAL COSTO DIRECTO AJUSTE AL PESO | [5 empty] | 26089
Elaboró: |  | Revisó: |  |  | Aprobó:
________________________________ |  | ___________________________________ |  |  | _____________________________

## LIMPIEZA (hidden)
PROCESO INFRAESTRUCTURA
NOMBRE DEL FORMATO
ANÁLISIS DE PRECIOS UNITARIOS
| VIGENCIA 15-Feb-18 | VERSIÓN 01 |  | CÓDIGO IN-F-007 |  | PÁGINA
CODIGO ITEM | DESCRIPCION ITEM |  |  |  |  | UNIDAD ITEM
LIMPIEZA | Limpieza y relleno en asfalto de juntas existentes |  |  |  |  | ML
I. EQUIPO
CODIGO | DESCRIPCION | UNIDAD | PRECIO | CANTIDAD | RENDIMIENTO | VALOR PARCIAL
HERRAM | Herramienta menor | %MO | 1800 | 5 | 1 | 90
[5 empty] | SUB-TOTAL | 90
II. MATERIALES
CODIGO | DESCRIPCION | UNIDAD | PRECIO | CANTIDAD | RENDIMIENTO | VALOR PARCIAL
ASLIG | Asfalto liquido ligante MC-70 | KG | 3600 | 0.7 | 1 | 2520
[5 empty] | SUB-TOTAL | 2520
III. MANO DE OBRA
CODIGO | DESCRIPCION | UNIDAD | PRECIO | CANTIDAD | RENDIMIENTO | VALOR PARCIAL
CUA-0-0-1 | Cuadrilla 0-0-1 | HORA | 9000 | 1 | 5 | 1800
[5 empty] | SUB-TOTAL | 1800
IV. TRANSPORTES
DESCRIPCIÓN |  | CANTIDAD | DISTANCIA | M3-KM | TARIFA | VALOR PARCIAL
[5 empty] | SUB-TOTAL | 0
PRECIO UNITARIO TOTAL COSTO DIRECTO | [5 empty] | 4410
PRECIO UNITARIO TOTAL COSTO DIRECTO AJUSTE AL PESO | [5 empty] | 4410
Elaboró: |  | Revisó: |  |  | Aprobó:
________________________________ |  | ___________________________________ |  |  | _____________________________

## PEDRAPLEN (hidden)
PROCESO INFRAESTRUCTURA
NOMBRE DEL FORMATO
ANÁLISIS DE PRECIOS UNITARIOS
| VIGENCIA 15-Feb-18 | VERSIÓN 01 |  | CÓDIGO IN-F-007 |  | PÁGINA
CODIGO ITEM | DESCRIPCION ITEM |  |  |  |  | UNIDAD ITEM
PEDRAPLEN | Pedraplen en rajon, |  |  |  |  | M3
I. EQUIPO
CODIGO | DESCRIPCION | UNIDAD | PRECIO | CANTIDAD | RENDIMIENTO | VALOR PARCIAL
HERRAM | Herramienta menor | %MO | 42700 | 5 | 1 | 2135
[5 empty] | SUB-TOTAL | 2135
II. MATERIALES
CODIGO | DESCRIPCION | UNIDAD | PRECIO | CANTIDAD | RENDIMIENTO | VALOR PARCIAL
RAJON | Piedra rajón | M3 | 33000 | 1.05 | 1 | 34650
[5 empty] | SUB-TOTAL | 34650
III. MANO DE OBRA
CODIGO | DESCRIPCION | UNIDAD | PRECIO | CANTIDAD | RENDIMIENTO | VALOR PARCIAL
CUA-1-0-8 | Cuadrilla 1-0-8 | HORA | 85400 | 1 | 2 | 42700
[5 empty] | SUB-TOTAL | 42700
IV. TRANSPORTES
DESCRIPCIÓN |  | CANTIDAD | DISTANCIA | M3-KM | TARIFA | VALOR PARCIAL
[5 empty] | SUB-TOTAL | 0
PRECIO UNITARIO TOTAL COSTO DIRECTO | [5 empty] | 79485
PRECIO UNITARIO TOTAL COSTO DIRECTO AJUSTE AL PESO | [5 empty] | 79485
Elaboró: |  | Revisó: |  |  | Aprobó:
________________________________ |  | ___________________________________ |  |  | _____________________________

## PLACA8 (hidden)
PROCESO INFRAESTRUCTURA
NOMBRE DEL FORMATO
ANÁLISIS DE PRECIOS UNITARIOS
| VIGENCIA 15-Feb-18 | VERSIÓN 01 |  | CÓDIGO IN-F-007 |  | PÁGINA
CODIGO ITEM | DESCRIPCION ITEM |  |  |  |  | UNIDAD ITEM
PLACA8 | Placa de piso en concreto rígido 21 Mpa, espesor 8 cm |  |  |  |  | M2
I. EQUIPO
CODIGO | DESCRIPCION | UNIDAD | PRECIO | CANTIDAD | RENDIMIENTO | VALOR PARCIAL
VIBCON | Vibrador de concreto 1000 RPM | HORA | 5000 | 1 | 10 | 500
MEZCLA | Mezcladora trompo 1 bulto | HORA | 6000 | 1 | 10 | 600
HERRAM | Herramienta menor | %MO | 14380 | 5 | 1 | 719
[5 empty] | SUB-TOTAL | 1819
II. MATERIALES
CODIGO | DESCRIPCION | UNIDAD | PRECIO | CANTIDAD | RENDIMIENTO | VALOR PARCIAL
FORMPP8 | Formaleta placa de piso, espesor 8 cm | M2 | 27627.5 | 0.32 | 1 | 8840.8
CONCRE-D | Material concreto D 1:2:3 + 5% desperdicio f'c=21 Mpa | M3 | 302968 | 0.08 | 1 | 24237.44
[5 empty] | SUB-TOTAL | 33078.24
III. MANO DE OBRA
CODIGO | DESCRIPCION | UNIDAD | PRECIO | CANTIDAD | RENDIMIENTO | VALOR PARCIAL
CUA-1-2-12 | Cuadrilla 1-2-12 | HORA | 143800 | 1 | 10 | 14380
[5 empty] | SUB-TOTAL | 14380
IV. TRANSPORTES
DESCRIPCIÓN |  | CANTIDAD | DISTANCIA | M3-KM | TARIFA | VALOR PARCIAL
[5 empty] | SUB-TOTAL | 0
PRECIO UNITARIO TOTAL COSTO DIRECTO | [5 empty] | 49277.24
PRECIO UNITARIO TOTAL COSTO DIRECTO AJUSTE AL PESO | [5 empty] | 49278
Elaboró: |  | Revisó: |  |  | Aprobó:
________________________________ |  | ___________________________________ |  |  | _____________________________

## Placa6 (hidden)
PROCESO INFRAESTRUCTURA
NOMBRE DEL FORMATO
ANÁLISIS DE PRECIOS UNITARIOS
| VIGENCIA 15-Feb-18 | VERSIÓN 01 |  | CÓDIGO IN-F-007 |  | PÁGINA
CODIGO ITEM | DESCRIPCION ITEM |  |  |  |  | UNIDAD ITEM
Placa6 | Placa de piso en concreto rígido de 21 Mpa, espesor 6 cm, ref malla electrosoldada cal 4 mm abertura 15X15 cm |  |  |  |  | M2
I. EQUIPO
CODIGO | DESCRIPCION | UNIDAD | PRECIO | CANTIDAD | RENDIMIENTO | VALOR PARCIAL
VIBCON | Vibrador de concreto 1000 RPM | HORA | 5000 | 1 | 10 | 500
MEZCLA | Mezcladora trompo 1 bulto | HORA | 6000 | 1 | 10 | 600
HERRAM | Herramienta menor | %MO | 14380 | 5 | 1 | 719
[5 empty] | SUB-TOTAL | 1819
II. MATERIALES
CODIGO | DESCRIPCION | UNIDAD | PRECIO | CANTIDAD | RENDIMIENTO | VALOR PARCIAL
FORMPP6 | Formaleta placa de piso, espesor 6 cm | M2 | 25683.5185 | 0.24 | 1 | 6164.0444
CONCRE-D | Material concreto D 1:2:3 + 5% desperdicio f'c=21 Mpa | M3 | 302968 | 0.06 | 1 | 18178.08
MALLA4 | Malla electrosoldada 4 mm de 15x15 cm | M2 | 5200 | 1 | 1 | 5200
[5 empty] | SUB-TOTAL | 29542.1244
III. MANO DE OBRA
CODIGO | DESCRIPCION | UNIDAD | PRECIO | CANTIDAD | RENDIMIENTO | VALOR PARCIAL
CUA-1-2-12 | Cuadrilla 1-2-12 | HORA | 143800 | 1 | 10 | 14380
[5 empty] | SUB-TOTAL | 14380
IV. TRANSPORTES
DESCRIPCIÓN |  | CANTIDAD | DISTANCIA | M3-KM | TARIFA | VALOR PARCIAL
[5 empty] | SUB-TOTAL | 0
PRECIO UNITARIO TOTAL COSTO DIRECTO | [5 empty] | 45741.1244
PRECIO UNITARIO TOTAL COSTO DIRECTO AJUSTE AL PESO | [5 empty] | 45742
Elaboró: |  | Revisó: |  |  | Aprobó:
________________________________ |  | ___________________________________ |  |  | _____________________________

## Placa-8 (hidden)
PROCESO INFRAESTRUCTURA
NOMBRE DEL FORMATO
ANÁLISIS DE PRECIOS UNITARIOS
| VIGENCIA 15-Feb-18 | VERSIÓN 01 |  | CÓDIGO IN-F-007 |  | PÁGINA
CODIGO ITEM | DESCRIPCION ITEM |  |  |  |  | UNIDAD ITEM
Placa8 | Placa de piso en concreto rígido espesor 8cm, ref. malla electrosoldada cal 4 mm abertura 15X15 cm |  |  |  |  | M2
I. EQUIPO
CODIGO | DESCRIPCION | UNIDAD | PRECIO | CANTIDAD | RENDIMIENTO | VALOR PARCIAL
VIBCON | Vibrador de concreto 1000 RPM | HORA | 5000 | 1 | 10 | 500
MEZCLA | Mezcladora trompo 1 bulto | HORA | 6000 | 1 | 10 | 600
HERRAM | Herramienta menor | %MO | 14380 | 5 | 1 | 719
[5 empty] | SUB-TOTAL | 1819
II. MATERIALES
CODIGO | DESCRIPCION | UNIDAD | PRECIO | CANTIDAD | RENDIMIENTO | VALOR PARCIAL
FORMPP8 | Formaleta placa de piso, espesor 8 cm | M2 | 27627.5 | 0.32 | 1 | 8840.8
CONCRE-D | Material concreto D 1:2:3 + 5% desperdicio f'c=21 Mpa | M3 | 302968 | 0.08 | 1 | 24237.44
MALLA4 | Malla electrosoldada 4 mm de 15x15 cm | M2 | 5200 | 1 | 1 | 5200
[5 empty] | SUB-TOTAL | 38278.24
III. MANO DE OBRA
CODIGO | DESCRIPCION | UNIDAD | PRECIO | CANTIDAD | RENDIMIENTO | VALOR PARCIAL
CUA-1-2-12 | Cuadrilla 1-2-12 | HORA | 143800 | 1 | 10 | 14380
[5 empty] | SUB-TOTAL | 14380
IV. TRANSPORTES
DESCRIPCIÓN |  | CANTIDAD | DISTANCIA | M3-KM | TARIFA | VALOR PARCIAL
[5 empty] | SUB-TOTAL | 0
PRECIO UNITARIO TOTAL COSTO DIRECTO | [5 empty] | 54477.24
PRECIO UNITARIO TOTAL COSTO DIRECTO AJUSTE AL PESO | [5 empty] | 54478
Elaboró: |  | Revisó: |  |  | Aprobó:
________________________________ |  | ___________________________________ |  |  | _____________________________

## placa-25 (hidden)
PROCESO INFRAESTRUCTURA
NOMBRE DEL FORMATO
ANÁLISIS DE PRECIOS UNITARIOS
| VIGENCIA 15-Feb-18 | VERSIÓN 01 |  | CÓDIGO IN-F-007 |  | PÁGINA
CODIGO ITEM | DESCRIPCION ITEM |  |  |  |  | UNIDAD ITEM
placa 25 | Placa en concreto rígido 21 Mpa, espesor 25 cm |  |  |  |  | M2
I. EQUIPO
CODIGO | DESCRIPCION | UNIDAD | PRECIO | CANTIDAD | RENDIMIENTO | VALOR PARCIAL
VIBCON | Vibrador de concreto 1000 RPM | HORA | 5000 | 1 | 8 | 625
MEZCLA | Mezcladora trompo 1 bulto | HORA | 6000 | 1 | 8 | 750
HERRAM | Herramienta menor | %MO | 17975 | 5 | 1 | 898.75
[5 empty] | SUB-TOTAL | 2273.75
II. MATERIALES
CODIGO | DESCRIPCION | UNIDAD | PRECIO | CANTIDAD | RENDIMIENTO | VALOR PARCIAL
FORMPP25 | Formaleta placa de piso, espesor 25 cm | M2 | 37383.787 | 1 | 1 | 37383.787
CONCRE-D | Material concreto D 1:2:3 + 5% desperdicio f'c=21 Mpa | M3 | 302968 | 0.25 | 1 | 75742
[5 empty] | SUB-TOTAL | 113125.787
III. MANO DE OBRA
CODIGO | DESCRIPCION | UNIDAD | PRECIO | CANTIDAD | RENDIMIENTO | VALOR PARCIAL
CUA-1-2-12 | Cuadrilla 1-2-12 | HORA | 143800 | 1 | 8 | 17975
[5 empty] | SUB-TOTAL | 17975
IV. TRANSPORTES
DESCRIPCIÓN |  | CANTIDAD | DISTANCIA | M3-KM | TARIFA | VALOR PARCIAL
[5 empty] | SUB-TOTAL | 0
PRECIO UNITARIO TOTAL COSTO DIRECTO | [5 empty] | 133374.537
PRECIO UNITARIO TOTAL COSTO DIRECTO AJUSTE AL PESO | [5 empty] | 133375
Elaboró: |  | Revisó: |  |  | Aprobó:
________________________________ |  | ___________________________________ |  |  | _____________________________

## PUERTA (hidden)
PROCESO INFRAESTRUCTURA
NOMBRE DEL FORMATO
ANÁLISIS DE PRECIOS UNITARIOS
| VIGENCIA 15-Feb-18 | VERSIÓN 01 |  | CÓDIGO IN-F-007 |  | PÁGINA
CODIGO ITEM | DESCRIPCION ITEM |  |  |  |  | UNIDAD ITEM
PLAHUE | Puerta en lamina, 2.30 X 2.0 m, cal 18 pintada en anticorrosivo y esmalte, incluye cerradura |  |  |  |  | UND
I. EQUIPO
CODIGO | DESCRIPCION | UNIDAD | PRECIO | CANTIDAD | RENDIMIENTO | VALOR PARCIAL
HERRAM | Herramienta menor | %MO | 31400 | 5 | 1 | 1570
[5 empty] | SUB-TOTAL | 1570
II. MATERIALES
CODIGO | DESCRIPCION | UNIDAD | PRECIO | CANTIDAD | RENDIMIENTO | VALOR PARCIAL
PINTUESM | Pintura esmalte | GAL | 43000 | 1 | 5 | 8600
PINTANT | Pintura anticorrosiva | GAL | 30000 | 1 | 5 | 6000
CERRADURA | Cerradura shlage a 87 p | UN | 49500 | 1 | 1 | 49500
PUERTALAM | Puerta en lámina 2,30*2,0 m cal 18 | UN | 1265000 | 1 | 1 | 1265000
[5 empty] | SUB-TOTAL | 1329100
III. MANO DE OBRA
CODIGO | DESCRIPCION | UNIDAD | PRECIO | CANTIDAD | RENDIMIENTO | VALOR PARCIAL
CUA-1-0-2 | Cuadrilla 1-0-2 | HORA | 31400 | 1 | 1 | 31400
[5 empty] | SUB-TOTAL | 31400
IV. TRANSPORTES
DESCRIPCIÓN |  | CANTIDAD | DISTANCIA | M3-KM | TARIFA | VALOR PARCIAL
[5 empty] | SUB-TOTAL | 0
PRECIO UNITARIO TOTAL COSTO DIRECTO | [5 empty] | 1362070
PRECIO UNITARIO TOTAL COSTO DIRECTO AJUSTE AL PESO | [5 empty] | 1362070
Elaboró: |  | Revisó: |  |  | Aprobó:
________________________________ |  | ___________________________________ |  |  | _____________________________

## PUERTAMADERA (hidden)
PROCESO INFRAESTRUCTURA
NOMBRE DEL FORMATO
ANÁLISIS DE PRECIOS UNITARIOS
| VIGENCIA 15-Feb-18 | VERSIÓN 01 |  | CÓDIGO IN-F-007 |  | PÁGINA
CODIGO ITEM | DESCRIPCION ITEM |  |  |  |  | UNIDAD ITEM
PUERTAMADERA | Puerta en madera lamina MDF, 0.9 x 2.30m, incluye sellador pintura en laca chapa e instalación |  |  |  |  | UND
I. EQUIPO
CODIGO | DESCRIPCION | UNIDAD | PRECIO | CANTIDAD | RENDIMIENTO | VALOR PARCIAL
HERRAM | Herramienta menor | %MO | 15700 | 5 | 1 | 785
[5 empty] | SUB-TOTAL | 785
II. MATERIALES
CODIGO | DESCRIPCION | UNIDAD | PRECIO | CANTIDAD | RENDIMIENTO | VALOR PARCIAL
PUERTAMADE | Puerta madera lam MDF pintada en laca | UN | 350000 | 1 | 1 | 350000
CERRADURA | Cerradura shlage a 87 p | UN | 49500 | 1 | 1 | 49500
[5 empty] | SUB-TOTAL | 399500
III. MANO DE OBRA
CODIGO | DESCRIPCION | UNIDAD | PRECIO | CANTIDAD | RENDIMIENTO | VALOR PARCIAL
CUA-1-0-2 | Cuadrilla 1-0-2 | HORA | 31400 | 1 | 2 | 15700
[5 empty] | SUB-TOTAL | 15700
IV. TRANSPORTES
DESCRIPCIÓN |  | CANTIDAD | DISTANCIA | M3-KM | TARIFA | VALOR PARCIAL
[5 empty] | SUB-TOTAL | 0
PRECIO UNITARIO TOTAL COSTO DIRECTO | [5 empty] | 415985
PRECIO UNITARIO TOTAL COSTO DIRECTO AJUSTE AL PESO | [5 empty] | 415985
Elaboró: |  | Revisó: |  |  | Aprobó:
________________________________ |  | ___________________________________ |  |  | _____________________________

## PUERTAMAD1X2.2 (hidden)
PROCESO INFRAESTRUCTURA
NOMBRE DEL FORMATO
ANÁLISIS DE PRECIOS UNITARIOS
| VIGENCIA 15-Feb-18 | VERSIÓN 01 |  | CÓDIGO IN-F-007 |  | PÁGINA
CODIGO ITEM | DESCRIPCION ITEM |  |  |  |  | UNIDAD ITEM
PUERTAMAD1X2.2 | Puerta en madera y liston, 1.00 X 2.2m |  |  |  |  | UND
I. EQUIPO
CODIGO | DESCRIPCION | UNIDAD | PRECIO | CANTIDAD | RENDIMIENTO | VALOR PARCIAL
HERRAM | Herramienta menor | %MO | 31400 | 5 | 1 | 1570
[5 empty] | SUB-TOTAL | 1570
II. MATERIALES
CODIGO | DESCRIPCION | UNIDAD | PRECIO | CANTIDAD | RENDIMIENTO | VALOR PARCIAL
BISAGRA8X4 | Bisagra metálica 8*4 | UN | 3884 | 3 | 1 | 11652
LISTON8*4 | Liston en madera de 8x4 cm | UN | 8500 | 1.7 | 1 | 14450
LISTON4X4 | Liston en madera de 4x4 cm | UN | 4500 | 3.5 | 1 | 15750
TABLA | Tabla común 25cm x 260cm | UN | 8200 | 3.7 | 1 | 30340
CLAVOS | Clavos | LB | 1900 | 0.7 | 1 | 1330
[5 empty] | SUB-TOTAL | 73522
III. MANO DE OBRA
CODIGO | DESCRIPCION | UNIDAD | PRECIO | CANTIDAD | RENDIMIENTO | VALOR PARCIAL
CUA-1-0-2 | Cuadrilla 1-0-2 | HORA | 31400 | 1 | 1 | 31400
[5 empty] | SUB-TOTAL | 31400
IV. TRANSPORTES
DESCRIPCIÓN |  | CANTIDAD | DISTANCIA | M3-KM | TARIFA | VALOR PARCIAL
[5 empty] | SUB-TOTAL | 0
PRECIO UNITARIO TOTAL COSTO DIRECTO | [5 empty] | 106492
PRECIO UNITARIO TOTAL COSTO DIRECTO AJUSTE AL PESO | [5 empty] | 106492
Elaboró: |  | Revisó: |  |  | Aprobó:
________________________________ |  | ___________________________________ |  |  | _____________________________

## PUERTAMALLA (hidden)
PROCESO INFRAESTRUCTURA
NOMBRE DEL FORMATO
ANÁLISIS DE PRECIOS UNITARIOS
| VIGENCIA 15-Feb-18 | VERSIÓN 01 |  | CÓDIGO IN-F-007 |  | PÁGINA
CODIGO ITEM | DESCRIPCION ITEM |  |  |  |  | UNIDAD ITEM
PUERTAMALLA | Puerta en malla eslabonada cal 10 angulo de 1 1/2x 1/8" incluye pintura en anticorrosivo y esmalte, 1.0 X 2.20m |  |  |  |  | UND
I. EQUIPO
CODIGO | DESCRIPCION | UNIDAD | PRECIO | CANTIDAD | RENDIMIENTO | VALOR PARCIAL
EQUSO | Equipo de soldadura | HORA | 7000 | 1 | 32 | 218.75
HERRAM | Herramienta menor | %MO | 78500 | 5 | 1 | 3925
[5 empty] | SUB-TOTAL | 4143.75
II. MATERIALES
CODIGO | DESCRIPCION | UNIDAD | PRECIO | CANTIDAD | RENDIMIENTO | VALOR PARCIAL
PINTUESM | Pintura esmalte | GAL | 43000 | 0.5 | 1 | 21500
SOLD718 | #N/A | #N/A | #N/A | 0.5 | 1 | #N/A
MALLA10 | #N/A | #N/A | #N/A | 2.2 | 1 | #N/A
PINTANT | Pintura anticorrosiva | GAL | 30000 | 0.5 | 1 | 15000
ANG 1 1/2-3/16 | Ángulo de 1 1/2 x 3/16 pul. | ML | 8750 | 9.6 | 1 | 84000
[5 empty] | SUB-TOTAL | #N/A
III. MANO DE OBRA
CODIGO | DESCRIPCION | UNIDAD | PRECIO | CANTIDAD | RENDIMIENTO | VALOR PARCIAL
CUA-1-0-2 | Cuadrilla 1-0-2 | HORA | 31400 | 2.5 | 1 | 78500
[5 empty] | SUB-TOTAL | 78500
IV. TRANSPORTES
DESCRIPCIÓN |  | CANTIDAD | DISTANCIA | M3-KM | TARIFA | VALOR PARCIAL
[5 empty] | SUB-TOTAL | 0
PRECIO UNITARIO TOTAL COSTO DIRECTO | [5 empty] | #N/A
PRECIO UNITARIO TOTAL COSTO DIRECTO AJUSTE AL PESO | [5 empty] | #N/A
Elaboró: |  | Revisó: |  |  | Aprobó:
________________________________ |  | ___________________________________ |  |  | _____________________________

## PUERTAMADERA2 (hidden)
PROCESO INFRAESTRUCTURA
NOMBRE DEL FORMATO
ANÁLISIS DE PRECIOS UNITARIOS
| VIGENCIA 15-Feb-18 | VERSIÓN 01 |  | CÓDIGO IN-F-007 |  | PÁGINA
CODIGO ITEM | DESCRIPCION ITEM |  |  |  |  | UNIDAD ITEM
PUERTAMADERA | Puertas en madera y liston, 1.20 X 1.50m |  |  |  |  | UND
I. EQUIPO
CODIGO | DESCRIPCION | UNIDAD | PRECIO | CANTIDAD | RENDIMIENTO | VALOR PARCIAL
HERRAM | Herramienta menor | %MO | 47100 | 5 | 1 | 2355
[5 empty] | SUB-TOTAL | 2355
II. MATERIALES
CODIGO | DESCRIPCION | UNIDAD | PRECIO | CANTIDAD | RENDIMIENTO | VALOR PARCIAL
LISTON4X4 | Liston en madera de 4x4 cm | UN | 4500 | 3 | 1 | 13500
BISAGRA8X4 | Bisagra metálica 8*4 | UN | 3884 | 2 | 1 | 7768
TABLA | Tabla común 25cm x 260cm | UN | 8200 | 3 | 1 | 24600
LISTON8*4 | Liston en madera de 8x4 cm | UN | 8500 | 1.2 | 1 | 10200
CLAVOS | Clavos | LB | 1900 | 0.6 | 1 | 1140
[5 empty] | SUB-TOTAL | 57208
III. MANO DE OBRA
CODIGO | DESCRIPCION | UNIDAD | PRECIO | CANTIDAD | RENDIMIENTO | VALOR PARCIAL
CUA-1-0-2 | Cuadrilla 1-0-2 | HORA | 31400 | 1.5 | 1 | 47100
[5 empty] | SUB-TOTAL | 47100
IV. TRANSPORTES
DESCRIPCIÓN |  | CANTIDAD | DISTANCIA | M3-KM | TARIFA | VALOR PARCIAL
[5 empty] | SUB-TOTAL | 0
PRECIO UNITARIO TOTAL COSTO DIRECTO | [5 empty] | 106663
PRECIO UNITARIO TOTAL COSTO DIRECTO AJUSTE AL PESO | [5 empty] | 106663
Elaboró: |  | Revisó: |  |  | Aprobó:
________________________________ |  | ___________________________________ |  |  | _____________________________

## PUNTO HIDRÁULICO 1,27CM (hidden)
PROCESO INFRAESTRUCTURA
NOMBRE DEL FORMATO
ANÁLISIS DE PRECIOS UNITARIOS
| VIGENCIA 15-Feb-18 | VERSIÓN 01 |  | CÓDIGO IN-F-007 |  | PÁGINA
CODIGO ITEM | DESCRIPCION ITEM |  |  |  |  | UNIDAD ITEM
PUNTO HIDRÁULICO 1/2" | Punto hidraulico 1/2", L prom 3m |  |  |  |  | UND
I. EQUIPO
CODIGO | DESCRIPCION | UNIDAD | PRECIO | CANTIDAD | RENDIMIENTO | VALOR PARCIAL
HERRAM | Herramienta menor | %MO | 10466.6667 | 5 | 1 | 523.3333
[5 empty] | SUB-TOTAL | 523.3333
II. MATERIALES
CODIGO | DESCRIPCION | UNIDAD | PRECIO | CANTIDAD | RENDIMIENTO | VALOR PARCIAL
TUBPVC1/2 | Tuberia pvc 1/2" rde 13.5 | ML | 1600 | 3 | 1 | 4800
ACCESO1/2 | Accesorio pvc 1/2" | UN | 450 | 3 | 1 | 1350
LIMPIA | Limpiador tubería pvc 1/128 | UN | 2000 | 1 | 5 | 400
SOLDQ | Soldadura química pvc 1/128 | UN | 3000 | 1 | 5 | 600
[5 empty] | SUB-TOTAL | 7150
III. MANO DE OBRA
CODIGO | DESCRIPCION | UNIDAD | PRECIO | CANTIDAD | RENDIMIENTO | VALOR PARCIAL
CUA-1-0-2 | Cuadrilla 1-0-2 | HORA | 31400 | 1 | 3 | 10466.6667
[5 empty] | SUB-TOTAL | 10466.6667
IV. TRANSPORTES
DESCRIPCIÓN |  | CANTIDAD | DISTANCIA | M3-KM | TARIFA | VALOR PARCIAL
[5 empty] | SUB-TOTAL | 0
PRECIO UNITARIO TOTAL COSTO DIRECTO | [5 empty] | 18140
PRECIO UNITARIO TOTAL COSTO DIRECTO AJUSTE AL PESO | [5 empty] | 18140
Elaboró: |  | Revisó: |  |  | Aprobó:
________________________________ |  | ___________________________________ |  |  | _____________________________

## PUNTO SANIATRIO PVC 2" (hidden)
PROCESO INFRAESTRUCTURA
NOMBRE DEL FORMATO
ANÁLISIS DE PRECIOS UNITARIOS
| VIGENCIA 15-Feb-18 | VERSIÓN 01 |  | CÓDIGO IN-F-007 |  | PÁGINA
CODIGO ITEM | DESCRIPCION ITEM |  |  |  |  | UNIDAD ITEM
PUNTO SANIATRIO PVC 2" | Punto sanitario PVC 2" |  |  |  |  | UN
I. EQUIPO
CODIGO | DESCRIPCION | UNIDAD | PRECIO | CANTIDAD | RENDIMIENTO | VALOR PARCIAL
HERRAM | Herramienta menor | %MO | 15700 | 5 | 1 | 785
[5 empty] | SUB-TOTAL | 785
II. MATERIALES
CODIGO | DESCRIPCION | UNIDAD | PRECIO | CANTIDAD | RENDIMIENTO | VALOR PARCIAL
SOLDQ | Soldadura química pvc 1/128 | UN | 3000 | 1 | 3 | 1000
LIMPIA | Limpiador tubería pvc 1/128 | UN | 2000 | 1 | 3 | 666.6667
TUB2S | Tubería sanitaria 2" | ML | 4500 | 3 | 1 | 13500
ACCE2S | Accesorio sanitario 2" | UN | 4160 | 3 | 1 | 12480
[5 empty] | SUB-TOTAL | 27646.6667
III. MANO DE OBRA
CODIGO | DESCRIPCION | UNIDAD | PRECIO | CANTIDAD | RENDIMIENTO | VALOR PARCIAL
CUA-1-0-2 | Cuadrilla 1-0-2 | HORA | 31400 | 1 | 2 | 15700
[5 empty] | SUB-TOTAL | 15700
IV. TRANSPORTES
DESCRIPCIÓN |  | CANTIDAD | DISTANCIA | M3-KM | TARIFA | VALOR PARCIAL
[5 empty] | SUB-TOTAL | 0
PRECIO UNITARIO TOTAL COSTO DIRECTO | [5 empty] | 44131.6667
PRECIO UNITARIO TOTAL COSTO DIRECTO AJUSTE AL PESO | [5 empty] | 44132
Elaboró: |  | Revisó: |  |  | Aprobó:
________________________________ |  | ___________________________________ |  |  | _____________________________

## PUNTO4 (hidden)
PROCESO INFRAESTRUCTURA
NOMBRE DEL FORMATO
ANÁLISIS DE PRECIOS UNITARIOS
| VIGENCIA 15-Feb-18 | VERSIÓN 01 |  | CÓDIGO IN-F-007 |  | PÁGINA
CODIGO ITEM | DESCRIPCION ITEM |  |  |  |  | UNIDAD ITEM
PUNTO4 | Punto sanitario PVC 4" |  |  |  |  | UND
I. EQUIPO
CODIGO | DESCRIPCION | UNIDAD | PRECIO | CANTIDAD | RENDIMIENTO | VALOR PARCIAL
HERRAM | Herramienta menor | %MO | 20933.3333 | 5 | 1 | 1046.6667
[5 empty] | SUB-TOTAL | 1046.6667
II. MATERIALES
CODIGO | DESCRIPCION | UNIDAD | PRECIO | CANTIDAD | RENDIMIENTO | VALOR PARCIAL
SOLDQ | Soldadura química pvc 1/128 | UN | 3000 | 1 | 1 | 3000
LIMPIA | Limpiador tubería pvc 1/128 | UN | 2000 | 1 | 1 | 2000
ACC4P | Accesorios pvc 4" | UN | 7480 | 2 | 1 | 14960
TUB4S | Tubería pvc 4" sanitaria | ML | 14000 | 3 | 1 | 42000
[5 empty] | SUB-TOTAL | 61960
III. MANO DE OBRA
CODIGO | DESCRIPCION | UNIDAD | PRECIO | CANTIDAD | RENDIMIENTO | VALOR PARCIAL
CUA-1-0-2 | Cuadrilla 1-0-2 | HORA | 31400 | 1 | 1.5 | 20933.3333
[5 empty] | SUB-TOTAL | 20933.3333
IV. TRANSPORTES
DESCRIPCIÓN |  | CANTIDAD | DISTANCIA | M3-KM | TARIFA | VALOR PARCIAL
[5 empty] | SUB-TOTAL | 0
PRECIO UNITARIO TOTAL COSTO DIRECTO | [5 empty] | 83940
PRECIO UNITARIO TOTAL COSTO DIRECTO AJUSTE AL PESO | [5 empty] | 83940
Elaboró: |  | Revisó: |  |  | Aprobó:
________________________________ |  | ___________________________________ |  |  | _____________________________

## REJAPROTEC (hidden)
PROCESO INFRAESTRUCTURA
NOMBRE DEL FORMATO
ANÁLISIS DE PRECIOS UNITARIOS
| VIGENCIA 15-Feb-18 | VERSIÓN 01 |  | CÓDIGO IN-F-007 |  | PÁGINA
CODIGO ITEM | DESCRIPCION ITEM |  |  |  |  | UNIDAD ITEM
REJAPROTEC | Reja protección tubería cuadrada 1" arboles o zonas verdes |  |  |  |  | ML
I. EQUIPO
CODIGO | DESCRIPCION | UNIDAD | PRECIO | CANTIDAD | RENDIMIENTO | VALOR PARCIAL
EQUSO | Equipo de soldadura | HORA | 7000 | 0.02 | 1 | 140
HERRAM | Herramienta menor | %MO | 20933.3333 | 5 | 1 | 1046.6667
[5 empty] | SUB-TOTAL | 1186.6667
II. MATERIALES
CODIGO | DESCRIPCION | UNIDAD | PRECIO | CANTIDAD | RENDIMIENTO | VALOR PARCIAL
PINTANT | Pintura anticorrosiva | GAL | 30000 | 0.1 | 1 | 3000
PLAT 2X18 | Platina de 2" X 1/8" acero | ML | 4100 | 2 | 1 | 8200
THINER | Thiner | GAL | 16000 | 0.1 | 1 | 1600
PINTEXT | Pintura uso exterior | GAL | 44000 | 0.1 | 1 | 4400
TUBCU1 | Tubería cuadrada 1" | ML | 6884.36 | 6 | 1 | 41306.16
[5 empty] | SUB-TOTAL | 58506.16
III. MANO DE OBRA
CODIGO | DESCRIPCION | UNIDAD | PRECIO | CANTIDAD | RENDIMIENTO | VALOR PARCIAL
CUA-1-0-2 | Cuadrilla 1-0-2 | HORA | 31400 | 1 | 1.5 | 20933.3333
[5 empty] | SUB-TOTAL | 20933.3333
IV. TRANSPORTES
DESCRIPCIÓN |  | CANTIDAD | DISTANCIA | M3-KM | TARIFA | VALOR PARCIAL
[5 empty] | SUB-TOTAL | 0
PRECIO UNITARIO TOTAL COSTO DIRECTO | [5 empty] | 80626.16
PRECIO UNITARIO TOTAL COSTO DIRECTO AJUSTE AL PESO | [5 empty] | 80627
Elaboró: |  | Revisó: |  |  | Aprobó:
________________________________ |  | ___________________________________ |  |  | _____________________________

## REJILLA (hidden)
PROCESO INFRAESTRUCTURA
NOMBRE DEL FORMATO
ANÁLISIS DE PRECIOS UNITARIOS
| VIGENCIA 15-Feb-18 | VERSIÓN 01 |  | CÓDIGO IN-F-007 |  | PÁGINA
CODIGO ITEM | DESCRIPCION ITEM |  |  |  |  | UNIDAD ITEM
REJILLA | Rejilla metalica de 0,25 m |  |  |  |  | ML
I. EQUIPO
CODIGO | DESCRIPCION | UNIDAD | PRECIO | CANTIDAD | RENDIMIENTO | VALOR PARCIAL
EQUSO | Equipo de soldadura | HORA | 7000 | 0.02 | 1 | 140
HERRAM | Herramienta menor | %MO | 62800 | 5 | 1 | 3140
[5 empty] | SUB-TOTAL | 3280
II. MATERIALES
CODIGO | DESCRIPCION | UNIDAD | PRECIO | CANTIDAD | RENDIMIENTO | VALOR PARCIAL
SOLD718 | #N/A | #N/A | #N/A | 1 | 1 | #N/A
ACER12 | Acero 1/2" | KG | 2930 | 6 | 1 | 17580
ANG 1 1/2-3/16 | Ángulo de 1 1/2 x 3/16 pul. | ML | 8750 | 1.5 | 1 | 13125
[5 empty] | SUB-TOTAL | #N/A
III. MANO DE OBRA
CODIGO | DESCRIPCION | UNIDAD | PRECIO | CANTIDAD | RENDIMIENTO | VALOR PARCIAL
CUA-1-0-2 | Cuadrilla 1-0-2 | HORA | 31400 | 2 | 1 | 62800
[5 empty] | SUB-TOTAL | 62800
IV. TRANSPORTES
DESCRIPCIÓN |  | CANTIDAD | DISTANCIA | M3-KM | TARIFA | VALOR PARCIAL
[5 empty] | SUB-TOTAL | 0
PRECIO UNITARIO TOTAL COSTO DIRECTO | [5 empty] | #N/A
PRECIO UNITARIO TOTAL COSTO DIRECTO AJUSTE AL PESO | [5 empty] | #N/A
Elaboró: |  | Revisó: |  |  | Aprobó:
________________________________ |  | ___________________________________ |  |  | _____________________________

## Rellcol (hidden)
PROCESO INFRAESTRUCTURA
NOMBRE DEL FORMATO
ANÁLISIS DE PRECIOS UNITARIOS
| VIGENCIA 15-Feb-18 | VERSIÓN 01 |  | CÓDIGO IN-F-007 |  | PÁGINA
CODIGO ITEM | DESCRIPCION ITEM |  |  |  |  | UNIDAD ITEM
Rellcol | Relleno colchón y atraque 50% triturado y 50% recebO |  |  |  |  | M3
I. EQUIPO
CODIGO | DESCRIPCION | UNIDAD | PRECIO | CANTIDAD | RENDIMIENTO | VALOR PARCIAL
COMMAN | Compactador manual saltarín | HORA | 6250 | 1 | 1.5 | 4166.6667
HERRAM | Herramienta menor | %MO | 13466.6667 | 5 | 1 | 673.3333
[5 empty] | SUB-TOTAL | 4840
II. MATERIALES
CODIGO | DESCRIPCION | UNIDAD | PRECIO | CANTIDAD | RENDIMIENTO | VALOR PARCIAL
RECEBO | Recebo material seleccionado | M3 | 27000 | 0.7 | 1 | 18900
TRITUR | Triturado común | M3 | 38000 | 0.5 | 1 | 19000
[5 empty] | SUB-TOTAL | 37900
III. MANO DE OBRA
CODIGO | DESCRIPCION | UNIDAD | PRECIO | CANTIDAD | RENDIMIENTO | VALOR PARCIAL
CUA-0-1-1 | Cuadrilla 0-1-1 | HORA | 20200 | 1 | 1.5 | 13466.6667
[5 empty] | SUB-TOTAL | 13466.6667
IV. TRANSPORTES
DESCRIPCIÓN |  | CANTIDAD | DISTANCIA | M3-KM | TARIFA | VALOR PARCIAL
[5 empty] | SUB-TOTAL | 0
PRECIO UNITARIO TOTAL COSTO DIRECTO | [5 empty] | 56206.6667
PRECIO UNITARIO TOTAL COSTO DIRECTO AJUSTE AL PESO | [5 empty] | 56207
Elaboró: |  | Revisó: |  |  | Aprobó:
________________________________ |  | ___________________________________ |  |  | _____________________________

## 3.3.2.6.1 (hidden)
PROCESO INFRAESTRUCTURA
NOMBRE DEL FORMATO
ANÁLISIS DE PRECIOS UNITARIOS
| VIGENCIA 15-Feb-18 | VERSIÓN 01 |  | CÓDIGO IN-F-007 |  | PÁGINA
CODIGO ITEM | DESCRIPCION ITEM |  |  |  |  | UNIDAD ITEM
3.3.2.6.1 | Relleno material seleccionado, ejecutado manualmente |  |  |  |  | M3
I. EQUIPO
CODIGO | DESCRIPCION | UNIDAD | PRECIO | CANTIDAD | RENDIMIENTO | VALOR PARCIAL
COMMAN | Compactador manual saltarín | HORA | 6250 | 1 | 1 | 6250
HERRAM | Herramienta menor | %MO | 20200 | 5 | 1 | 1010
[5 empty] | SUB-TOTAL | 7260
II. MATERIALES
CODIGO | DESCRIPCION | UNIDAD | PRECIO | CANTIDAD | RENDIMIENTO | VALOR PARCIAL
RECEBO | Recebo material seleccionado | M3 | 27000 | 1.2 | 1 | 32400
[5 empty] | SUB-TOTAL | 32400
III. MANO DE OBRA
CODIGO | DESCRIPCION | UNIDAD | PRECIO | CANTIDAD | RENDIMIENTO | VALOR PARCIAL
CUA-0-1-1 | Cuadrilla 0-1-1 | HORA | 20200 | 1 | 1 | 20200
[5 empty] | SUB-TOTAL | 20200
IV. TRANSPORTES
DESCRIPCIÓN |  | CANTIDAD | DISTANCIA | M3-KM | TARIFA | VALOR PARCIAL
[5 empty] | SUB-TOTAL | 0
PRECIO UNITARIO TOTAL COSTO DIRECTO | [5 empty] | 59860
PRECIO UNITARIO TOTAL COSTO DIRECTO AJUSTE AL PESO | [5 empty] | 59860
Elaboró: |  | Revisó: |  |  | Aprobó:
________________________________ |  | ___________________________________ |  |  | _____________________________

## RETIADOQ (hidden)
PROCESO INFRAESTRUCTURA
NOMBRE DEL FORMATO
ANÁLISIS DE PRECIOS UNITARIOS
| VIGENCIA 15-Feb-18 | VERSIÓN 01 |  | CÓDIGO IN-F-007 |  | PÁGINA
CODIGO ITEM | DESCRIPCION ITEM |  |  |  |  | UNIDAD ITEM
RETIADOQ | Retiro de adoquín |  |  |  |  | M2
I. EQUIPO
CODIGO | DESCRIPCION | UNIDAD | PRECIO | CANTIDAD | RENDIMIENTO | VALOR PARCIAL
HERRAM | Herramienta menor | %MO | 5600 | 5 | 1 | 280
[5 empty] | SUB-TOTAL | 280
II. MATERIALES
CODIGO | DESCRIPCION | UNIDAD | PRECIO | CANTIDAD | RENDIMIENTO | VALOR PARCIAL
[5 empty] | SUB-TOTAL | 0
III. MANO DE OBRA
CODIGO | DESCRIPCION | UNIDAD | PRECIO | CANTIDAD | RENDIMIENTO | VALOR PARCIAL
CUA-0-1-0 | Cuadrilla 0-1-0 | HORA | 11200 | 1 | 2 | 5600
[5 empty] | SUB-TOTAL | 5600
IV. TRANSPORTES
DESCRIPCIÓN |  | CANTIDAD | DISTANCIA | M3-KM | TARIFA | VALOR PARCIAL
[5 empty] | SUB-TOTAL | 0
PRECIO UNITARIO TOTAL COSTO DIRECTO | [5 empty] | 5880
PRECIO UNITARIO TOTAL COSTO DIRECTO AJUSTE AL PESO | [5 empty] | 5880
Elaboró: |  | Revisó: |  |  | Aprobó:
________________________________ |  | ___________________________________ |  |  | _____________________________

## RETIPIED (hidden)
PROCESO INFRAESTRUCTURA
NOMBRE DEL FORMATO
ANÁLISIS DE PRECIOS UNITARIOS
| VIGENCIA 15-Feb-18 | VERSIÓN 01 |  | CÓDIGO IN-F-007 |  | PÁGINA
CODIGO ITEM | DESCRIPCION ITEM |  |  |  |  | UNIDAD ITEM
RETIPIED | Retiro de piedra tallada |  |  |  |  | M2
I. EQUIPO
CODIGO | DESCRIPCION | UNIDAD | PRECIO | CANTIDAD | RENDIMIENTO | VALOR PARCIAL
HERRAM | Herramienta menor | %MO | 6000 | 5 | 1 | 300
[5 empty] | SUB-TOTAL | 300
II. MATERIALES
CODIGO | DESCRIPCION | UNIDAD | PRECIO | CANTIDAD | RENDIMIENTO | VALOR PARCIAL
[5 empty] | SUB-TOTAL | 0
III. MANO DE OBRA
CODIGO | DESCRIPCION | UNIDAD | PRECIO | CANTIDAD | RENDIMIENTO | VALOR PARCIAL
CUA-0-0-1 | Cuadrilla 0-0-1 | HORA | 9000 | 1 | 1.5 | 6000
[5 empty] | SUB-TOTAL | 6000
IV. TRANSPORTES
DESCRIPCIÓN |  | CANTIDAD | DISTANCIA | M3-KM | TARIFA | VALOR PARCIAL
[5 empty] | SUB-TOTAL | 0
PRECIO UNITARIO TOTAL COSTO DIRECTO | [5 empty] | 6300
PRECIO UNITARIO TOTAL COSTO DIRECTO AJUSTE AL PESO | [5 empty] | 6300
Elaboró: |  | Revisó: |  |  | Aprobó:
________________________________ |  | ___________________________________ |  |  | _____________________________

## RETUB (hidden)
PROCESO INFRAESTRUCTURA
NOMBRE DEL FORMATO
ANÁLISIS DE PRECIOS UNITARIOS
| VIGENCIA 15-Feb-18 | VERSIÓN 01 |  | CÓDIGO IN-F-007 |  | PÁGINA
CODIGO ITEM | DESCRIPCION ITEM |  |  |  |  | UNIDAD ITEM
RETUB | Retiro tubería existente y manejo de aguas residuales |  |  |  |  | ML
I. EQUIPO
CODIGO | DESCRIPCION | UNIDAD | PRECIO | CANTIDAD | RENDIMIENTO | VALOR PARCIAL
HERRAM | Herramienta menor | %MO | 6977.7778 | 5 | 1 | 348.8889
[5 empty] | SUB-TOTAL | 348.8889
II. MATERIALES
CODIGO | DESCRIPCION | UNIDAD | PRECIO | CANTIDAD | RENDIMIENTO | VALOR PARCIAL
TUB4S | Tubería pvc 4" sanitaria | ML | 14000 | 1 | 1 | 14000
[5 empty] | SUB-TOTAL | 14000
III. MANO DE OBRA
CODIGO | DESCRIPCION | UNIDAD | PRECIO | CANTIDAD | RENDIMIENTO | VALOR PARCIAL
CUA-1-0-2 | Cuadrilla 1-0-2 | HORA | 31400 | 1 | 4.5 | 6977.7778
[5 empty] | SUB-TOTAL | 6977.7778
IV. TRANSPORTES
DESCRIPCIÓN |  | CANTIDAD | DISTANCIA | M3-KM | TARIFA | VALOR PARCIAL
[5 empty] | SUB-TOTAL | 0
PRECIO UNITARIO TOTAL COSTO DIRECTO | [5 empty] | 21326.6667
PRECIO UNITARIO TOTAL COSTO DIRECTO AJUSTE AL PESO | [5 empty] | 21327
Elaboró: |  | Revisó: |  |  | Aprobó:
________________________________ |  | ___________________________________ |  |  | _____________________________

## SALIDA1BOM (hidden)
PROCESO INFRAESTRUCTURA
NOMBRE DEL FORMATO
ANÁLISIS DE PRECIOS UNITARIOS
| VIGENCIA 15-Feb-18 | VERSIÓN 01 |  | CÓDIGO IN-F-007 |  | PÁGINA
CODIGO ITEM | DESCRIPCION ITEM |  |  |  |  | UNIDAD ITEM
SALIDA1BOM | Salida luminaria en techo incluye bombillo, longitud promedio 6m |  |  |  |  | UND
I. EQUIPO
CODIGO | DESCRIPCION | UNIDAD | PRECIO | CANTIDAD | RENDIMIENTO | VALOR PARCIAL
HERRAM | Herramienta menor | %MO | 31400 | 5 | 1 | 1570
[5 empty] | SUB-TOTAL | 1570
II. MATERIALES
CODIGO | DESCRIPCION | UNIDAD | PRECIO | CANTIDAD | RENDIMIENTO | VALOR PARCIAL
TUB1/2CONDU | Tubería PVC conduit 1/2" | ML | 1500 | 6 | 1 | 9000
CAJAOCTOG | #N/A | #N/A | #N/A | 1 | 1 | #N/A
ALAM12COBR | Alambre de cobre THHN No. 12 | ML | 1900 | 17 | 1 | 32300
BOMBILLO | Bombillo 100 W | UN | 4125 | 1 | 1 | 4125
PLAFON | Plafon | UN | 2000 | 1 | 1 | 2000
ACCE1/2C | Accesorio coduit de 1/2" | UN | 680 | 1 | 1 | 680
LIMPIA | Limpiador tubería pvc 1/128 | UN | 2000 | 1 | 7 | 285.7143
SOLDQ | Soldadura química pvc 1/128 | UN | 3000 | 1 | 7 | 428.5714
MOR-13 | Material mortero 1-3 + 5% desperdicio | M3 | 382760 | 0.004 | 1 | 1531.04
[5 empty] | SUB-TOTAL | #N/A
III. MANO DE OBRA
CODIGO | DESCRIPCION | UNIDAD | PRECIO | CANTIDAD | RENDIMIENTO | VALOR PARCIAL
CUA-1-0-2 | Cuadrilla 1-0-2 | HORA | 31400 | 1 | 1 | 31400
[5 empty] | SUB-TOTAL | 31400
IV. TRANSPORTES
DESCRIPCIÓN |  | CANTIDAD | DISTANCIA | M3-KM | TARIFA | VALOR PARCIAL
[5 empty] | SUB-TOTAL | 0
PRECIO UNITARIO TOTAL COSTO DIRECTO | [5 empty] | #N/A
PRECIO UNITARIO TOTAL COSTO DIRECTO AJUSTE AL PESO | [5 empty] | #N/A
Elaboró: |  | Revisó: |  |  | Aprobó:
________________________________ |  | ___________________________________ |  |  | _____________________________

## INTERRUPTOR SENCILLO L=4.5m
PROCESO INFRAESTRUCTURA
NOMBRE DEL FORMATO
ANÁLISIS DE PRECIOS UNITARIOS
| VIGENCIA 15-Mar-18 | VERSIÓN 01 |  | CÓDIGO IN-F-007 |  | PÁGINA
CÓDIGO ÍTEM | DESCRIPCIÓN ÍTEM |  |  |  |  | UNIDAD ÍTEM
INTERRUPTOR SENCILLO L=4.5m | Salida interruptor sencillo, longitud promedio 4.5m incluye regata |  |  |  |  | UN
I. EQUIPO
CÓDIGO | DESCRIPCIÓN | UNIDAD | PRECIO | CANTIDAD | RENDIMIENTO | VALOR PARCIAL
HERRAM | Herramienta menor | %MO | 20200 | 5 | 1 | 1010
[5 empty] | SUB-TOTAL | 1010
II. MATERIALES
CÓDIGO | DESCRIPCIÓN | UNIDAD | PRECIO | CANTIDAD | RENDIMIENTO | VALOR PARCIAL
TUB1/2CONDU | Tubería PVC conduit 1/2" | ML | 1500 | 4.5 | 1 | 6750
CAJARECTAN | Cajilla rectangular galvanizada | UN | 1900 | 1 | 1 | 1900
ALAM12COBR | Alambre de cobre THHN No. 12 | ML | 1900 | 9 | 1 | 17100
INTERRUPTO | Interruptor sencillo | UN | 4500 | 1 | 1 | 4500
ACCE1/2C | Accesorio coduit de 1/2" | UN | 680 | 1 | 1 | 680
LIMPIA | Limpiador tubería pvc 1/128 | UN | 2000 | 1 | 7 | 285.7143
SOLDQ | Soldadura química pvc 1/128 | UN | 3000 | 1 | 7 | 428.5714
MOR-13 | Material mortero 1-3 + 5% desperdicio | M3 | 382760 | 0.004 | 1 | 1531.04
[5 empty] | SUB-TOTAL | 33175.3257
III. MANO DE OBRA
CÓDIGO | DESCRIPCIÓN | UNIDAD | PRECIO | CANTIDAD | RENDIMIENTO | VALOR PARCIAL
CUA-0-1-1 | Cuadrilla 0-1-1 | HORA | 20200 | 1 | 1 | 20200
[5 empty] | SUB-TOTAL | 20200
IV. TRANSPORTES
DESCRIPCIÓN |  | CANTIDAD | DISTANCIA | M3-KM | TARIFA | VALOR PARCIAL
[5 empty] | SUB-TOTAL | 0
PRECIO UNITARIO TOTAL COSTO DIRECTO | [5 empty] | 54385.3257
PRECIO UNITARIO TOTAL COSTO DIRECTO AJUSTE AL PESO | [5 empty] | 54386
Elaboró: |  | Revisó: |  |  | Aprobó:
_____________________ |  | ___________________________________ |  |  | _____________________________

## SALIDA1IND (hidden)
PROCESO INFRAESTRUCTURA
NOMBRE DEL FORMATO
ANÁLISIS DE PRECIOS UNITARIOS
| VIGENCIA 15-Feb-18 | VERSIÓN 01 |  | CÓDIGO IN-F-007 |  | PÁGINA
CODIGO ITEM | DESCRIPCION ITEM |  |  |  |  | UNIDAD ITEM
SALIDA1IND | Salida interruptor doble, longitud promedio 4.5m |  |  |  |  | UND
I. EQUIPO
CODIGO | DESCRIPCION | UNIDAD | PRECIO | CANTIDAD | RENDIMIENTO | VALOR PARCIAL
HERRAM | Herramienta menor | %MO | 31400 | 5 | 1 | 1570
[5 empty] | SUB-TOTAL | 1570
II. MATERIALES
CODIGO | DESCRIPCION | UNIDAD | PRECIO | CANTIDAD | RENDIMIENTO | VALOR PARCIAL
TUB1/2CONDU | Tubería PVC conduit 1/2" | ML | 1500 | 4.5 | 1 | 6750
CAJAOCTOG | #N/A | #N/A | #N/A | 1 | 1 | #N/A
ALAM12COBR | Alambre de cobre THHN No. 12 | ML | 1900 | 17 | 1 | 32300
INTERDOBLE | Interruptor doble | UN | 6000 | 1 | 1 | 6000
ACCE1/2C | Accesorio coduit de 1/2" | UN | 680 | 1 | 1 | 680
LIMPIA | Limpiador tubería pvc 1/128 | UN | 2000 | 1 | 7 | 285.7143
SOLDQ | Soldadura química pvc 1/128 | UN | 3000 | 1 | 7 | 428.5714
MOR-13 | Material mortero 1-3 + 5% desperdicio | M3 | 382760 | 0.004 | 1 | 1531.04
[5 empty] | SUB-TOTAL | #N/A
III. MANO DE OBRA
CODIGO | DESCRIPCION | UNIDAD | PRECIO | CANTIDAD | RENDIMIENTO | VALOR PARCIAL
CUA-1-0-2 | Cuadrilla 1-0-2 | HORA | 31400 | 1 | 1 | 31400
[5 empty] | SUB-TOTAL | 31400
IV. TRANSPORTES
DESCRIPCIÓN |  | CANTIDAD | DISTANCIA | M3-KM | TARIFA | VALOR PARCIAL
[5 empty] | SUB-TOTAL | 0
PRECIO UNITARIO TOTAL COSTO DIRECTO | [5 empty] | #N/A
PRECIO UNITARIO TOTAL COSTO DIRECTO AJUSTE AL PESO | [5 empty] | #N/A
Elaboró: |  | Revisó: |  |  | Aprobó:
________________________________ |  | ___________________________________ |  |  | _____________________________

## SIFON (hidden)
PROCESO INFRAESTRUCTURA
NOMBRE DEL FORMATO
ANÁLISIS DE PRECIOS UNITARIOS
| VIGENCIA 15-Feb-18 | VERSIÓN 01 |  | CÓDIGO IN-F-007 |  | PÁGINA
CODIGO ITEM | DESCRIPCION ITEM |  |  |  |  | UNIDAD ITEM
SIFON | Salida sanitaria sifón de piso 2" |  |  |  |  | UND
I. EQUIPO
CODIGO | DESCRIPCION | UNIDAD | PRECIO | CANTIDAD | RENDIMIENTO | VALOR PARCIAL
HERRAM | Herramienta menor | %MO | 20933.3333 | 5 | 1 | 1046.6667
[5 empty] | SUB-TOTAL | 1046.6667
II. MATERIALES
CODIGO | DESCRIPCION | UNIDAD | PRECIO | CANTIDAD | RENDIMIENTO | VALOR PARCIAL
SOLDQ | Soldadura química pvc 1/128 | UN | 3000 | 1 | 3 | 1000
LIMPIA | Limpiador tubería pvc 1/128 | UN | 2000 | 1 | 3 | 666.6667
ACCE2S | Accesorio sanitario 2" | UN | 4160 | 1 | 1 | 4160
TUB2S | Tubería sanitaria 2" | ML | 4500 | 1.5 | 1 | 6750
REJILLA | Rejilla metálica plana | UN | 2000 | 1 | 1 | 2000
[5 empty] | SUB-TOTAL | 14576.6667
III. MANO DE OBRA
CODIGO | DESCRIPCION | UNIDAD | PRECIO | CANTIDAD | RENDIMIENTO | VALOR PARCIAL
CUA-1-0-2 | Cuadrilla 1-0-2 | HORA | 31400 | 1 | 1.5 | 20933.3333
[5 empty] | SUB-TOTAL | 20933.3333
IV. TRANSPORTES
DESCRIPCIÓN |  | CANTIDAD | DISTANCIA | M3-KM | TARIFA | VALOR PARCIAL
[5 empty] | SUB-TOTAL | 0
PRECIO UNITARIO TOTAL COSTO DIRECTO | [5 empty] | 36556.6667
PRECIO UNITARIO TOTAL COSTO DIRECTO AJUSTE AL PESO | [5 empty] | 36557
Elaboró: |  | Revisó: |  |  | Aprobó:
________________________________ |  | ___________________________________ |  |  | _____________________________

## LOSETA (hidden)
PROCESO INFRAESTRUCTURA
NOMBRE DEL FORMATO
ANÁLISIS DE PRECIOS UNITARIOS
| VIGENCIA 15-Feb-18 | VERSIÓN 01 |  | CÓDIGO IN-F-007 |  | PÁGINA
CODIGO ITEM | DESCRIPCION ITEM |  |  |  |  | UNIDAD ITEM
LOSETA | Suministro e instalación adoquin en cemento, de uso peatonal de forma loseta lisa, dimensiones 40 X 40 X 6cm |  |  |  |  | M2
I. EQUIPO
CODIGO | DESCRIPCION | UNIDAD | PRECIO | CANTIDAD | RENDIMIENTO | VALOR PARCIAL
HERRAM | Herramienta menor | %MO | 9440 | 5 | 1 | 472
[5 empty] | SUB-TOTAL | 472
II. MATERIALES
CODIGO | DESCRIPCION | UNIDAD | PRECIO | CANTIDAD | RENDIMIENTO | VALOR PARCIAL
LOSE40 | Loseta lista cemento 40x40x6 cm uso peatonal | M2 | 47700 | 1.03 | 1 | 49131
MOR-13 | Material mortero 1-3 + 5% desperdicio | M3 | 382760 | 0.015 | 1 | 5741.4
[5 empty] | SUB-TOTAL | 54872.4
III. MANO DE OBRA
CODIGO | DESCRIPCION | UNIDAD | PRECIO | CANTIDAD | RENDIMIENTO | VALOR PARCIAL
CUA-0-1-4 | Cuadrilla 0-1-4 | HORA | 47200 | 1 | 5 | 9440
[5 empty] | SUB-TOTAL | 9440
IV. TRANSPORTES
DESCRIPCIÓN |  | CANTIDAD | DISTANCIA | M3-KM | TARIFA | VALOR PARCIAL
[5 empty] | SUB-TOTAL | 0
PRECIO UNITARIO TOTAL COSTO DIRECTO | [5 empty] | 64784.4
PRECIO UNITARIO TOTAL COSTO DIRECTO AJUSTE AL PESO | [5 empty] | 64785
Elaboró: |  | Revisó: |  |  | Aprobó:
________________________________ |  | ___________________________________ |  |  | _____________________________

## BAJACAMA (hidden)
PROCESO INFRAESTRUCTURA
NOMBRE DEL FORMATO
ANÁLISIS DE PRECIOS UNITARIOS
| VIGENCIA 15-Feb-18 | VERSIÓN 01 |  | CÓDIGO IN-F-007 |  | PÁGINA
CODIGO ITEM | DESCRIPCION ITEM |  |  |  |  | UNIDAD ITEM
BAJACAMA | Suministro e instalación de bajante para canal amazonas |  |  |  |  | ML
I. EQUIPO
CODIGO | DESCRIPCION | UNIDAD | PRECIO | CANTIDAD | RENDIMIENTO | VALOR PARCIAL
HERRAM | Herramienta menor | %MO | 5233.3333 | 5 | 1 | 261.6667
[5 empty] | SUB-TOTAL | 261.6667
II. MATERIALES
CODIGO | DESCRIPCION | UNIDAD | PRECIO | CANTIDAD | RENDIMIENTO | VALOR PARCIAL
BAJANCAM | Bajante para canal amazonas x3 m | UN | 46020 | 1 | 3 | 15340
[5 empty] | SUB-TOTAL | 15340
III. MANO DE OBRA
CODIGO | DESCRIPCION | UNIDAD | PRECIO | CANTIDAD | RENDIMIENTO | VALOR PARCIAL
CUA-1-0-2 | Cuadrilla 1-0-2 | HORA | 31400 | 1 | 6 | 5233.3333
[5 empty] | SUB-TOTAL | 5233.3333
IV. TRANSPORTES
DESCRIPCIÓN |  | CANTIDAD | DISTANCIA | M3-KM | TARIFA | VALOR PARCIAL
[5 empty] | SUB-TOTAL | 0
PRECIO UNITARIO TOTAL COSTO DIRECTO | [5 empty] | 20835
PRECIO UNITARIO TOTAL COSTO DIRECTO AJUSTE AL PESO | [5 empty] | 20835
Elaboró: |  | Revisó: |  |  | Aprobó:
________________________________ |  | ___________________________________ |  |  | _____________________________

## CORREACAJON (hidden)
PROCESO INFRAESTRUCTURA
NOMBRE DEL FORMATO
ANÁLISIS DE PRECIOS UNITARIOS
| VIGENCIA 15-Feb-18 | VERSIÓN 01 |  | CÓDIGO IN-F-007 |  | PÁGINA
CODIGO ITEM | DESCRIPCION ITEM |  |  |  |  | UNIDAD ITEM
CORREACAJON | Suministro e instalación de correa ondulada perfil C 160*120*1,9 mm pintada en anticorrosivo y esmalte pagada por ML según diseño |  |  |  |  | ML
I. EQUIPO
CODIGO | DESCRIPCION | UNIDAD | PRECIO | CANTIDAD | RENDIMIENTO | VALOR PARCIAL
HERRAM | Herramienta menor | %MO | 29890 | 5 | 1 | 1494.5
[5 empty] | SUB-TOTAL | 1494.5
II. MATERIALES
CODIGO | DESCRIPCION | UNIDAD | PRECIO | CANTIDAD | RENDIMIENTO | VALOR PARCIAL
PINTUESM | Pintura esmalte | GAL | 43000 | 0.2 | 1 | 8600
PINTANT | Pintura anticorrosiva | GAL | 30000 | 0.2 | 1 | 6000
PER160 | Perfil PHR 160*60*1,9 mm | ML | 19600 | 2 | 1 | 39200
SOLD718 | #N/A | #N/A | #N/A | 0.3 | 1 | #N/A
[5 empty] | SUB-TOTAL | #N/A
III. MANO DE OBRA
CODIGO | DESCRIPCION | UNIDAD | PRECIO | CANTIDAD | RENDIMIENTO | VALOR PARCIAL
CUA-1-0-8 | Cuadrilla 1-0-8 | HORA | 85400 | 0.7 | 2 | 29890
[5 empty] | SUB-TOTAL | 29890
IV. TRANSPORTES
DESCRIPCIÓN |  | CANTIDAD | DISTANCIA | M3-KM | TARIFA | VALOR PARCIAL
[5 empty] | SUB-TOTAL | 0
PRECIO UNITARIO TOTAL COSTO DIRECTO | [5 empty] | #N/A
PRECIO UNITARIO TOTAL COSTO DIRECTO AJUSTE AL PESO | [5 empty] | #N/A
Elaboró: |  | Revisó: |  |  | Aprobó:
________________________________ |  | ___________________________________ |  |  | _____________________________

## TUBOPAS2" (hidden)
PROCESO INFRAESTRUCTURA
NOMBRE DEL FORMATO
ANÁLISIS DE PRECIOS UNITARIOS
| VIGENCIA 15-Feb-18 | VERSIÓN 01 |  | CÓDIGO IN-F-007 |  | PÁGINA
CODIGO ITEM | DESCRIPCION ITEM |  |  |  |  | UNIDAD ITEM
TUBOPAS2" | Suministro e instalación de ductos tub P.V.C. 2" para sonido e intalaciones |  |  |  |  | ML
I. EQUIPO
CODIGO | DESCRIPCION | UNIDAD | PRECIO | CANTIDAD | RENDIMIENTO | VALOR PARCIAL
HERRAM | Herramienta menor | %MO | 3488.8889 | 5 | 1 | 174.4444
[5 empty] | SUB-TOTAL | 174.4444
II. MATERIALES
CODIGO | DESCRIPCION | UNIDAD | PRECIO | CANTIDAD | RENDIMIENTO | VALOR PARCIAL
TUBCON2 | Tuberia conduit 2" | ML | 6300 | 1 | 1 | 6300
LIMPIA | Limpiador tubería pvc 1/128 | UN | 2000 | 1 | 3 | 666.6667
SOLDQ | Soldadura química pvc 1/128 | UN | 3000 | 1 | 3 | 1000
ACCESCON2 | Accesorio conduit 2" | UN | 10600 | 1 | 3 | 3533.3333
[5 empty] | SUB-TOTAL | 11500
III. MANO DE OBRA
CODIGO | DESCRIPCION | UNIDAD | PRECIO | CANTIDAD | RENDIMIENTO | VALOR PARCIAL
CUA-1-0-2 | Cuadrilla 1-0-2 | HORA | 31400 | 1 | 9 | 3488.8889
[5 empty] | SUB-TOTAL | 3488.8889
IV. TRANSPORTES
DESCRIPCIÓN |  | CANTIDAD | DISTANCIA | M3-KM | TARIFA | VALOR PARCIAL
[5 empty] | SUB-TOTAL | 0
PRECIO UNITARIO TOTAL COSTO DIRECTO | [5 empty] | 15163.3333
PRECIO UNITARIO TOTAL COSTO DIRECTO AJUSTE AL PESO | [5 empty] | 15164
Elaboró: |  | Revisó: |  |  | Aprobó:
________________________________ |  | ___________________________________ |  |  | _____________________________

## GEODREN100 (hidden)
PROCESO INFRAESTRUCTURA
NOMBRE DEL FORMATO
ANÁLISIS DE PRECIOS UNITARIOS
| VIGENCIA 15-Feb-18 | VERSIÓN 01 |  | CÓDIGO IN-F-007 |  | PÁGINA
CODIGO ITEM | DESCRIPCION ITEM |  |  |  |  | UNIDAD ITEM
TUBOPAS2" | Suministro e instalacion de geodren (H=0,6 m) incluye tubo de drenaje de 100 mm |  |  |  |  | ML
I. EQUIPO
CODIGO | DESCRIPCION | UNIDAD | PRECIO | CANTIDAD | RENDIMIENTO | VALOR PARCIAL
HERRAM | Herramienta menor | %MO | 23966.6667 | 5 | 1 | 1198.3333
[5 empty] | SUB-TOTAL | 1198.3333
II. MATERIALES
CODIGO | DESCRIPCION | UNIDAD | PRECIO | CANTIDAD | RENDIMIENTO | VALOR PARCIAL
GEODRE100 | Geodren vial tubo 100 mm h=1.0m | ML | 39500 | 1 | 1 | 39500
TRITUR | Triturado común | M3 | 38000 | 0.15 | 1 | 5700
AREBLA | Arena blanca | M3 | 43000 | 0.15 | 1 | 6450
[5 empty] | SUB-TOTAL | 51650
III. MANO DE OBRA
CODIGO | DESCRIPCION | UNIDAD | PRECIO | CANTIDAD | RENDIMIENTO | VALOR PARCIAL
CUA-1-2-12 | Cuadrilla 1-2-12 | HORA | 143800 | 1 | 6 | 23966.6667
[5 empty] | SUB-TOTAL | 23966.6667
IV. TRANSPORTES
DESCRIPCIÓN |  | CANTIDAD | DISTANCIA | M3-KM | TARIFA | VALOR PARCIAL
[5 empty] | SUB-TOTAL | 0
PRECIO UNITARIO TOTAL COSTO DIRECTO | [5 empty] | 76815
PRECIO UNITARIO TOTAL COSTO DIRECTO AJUSTE AL PESO | [5 empty] | 76815
Elaboró: |  | Revisó: |  |  | Aprobó:
________________________________ |  | ___________________________________ |  |  | _____________________________

## SINTETICO (hidden)
PROCESO INFRAESTRUCTURA
NOMBRE DEL FORMATO
ANÁLISIS DE PRECIOS UNITARIOS
| VIGENCIA 15-Feb-18 | VERSIÓN 01 |  | CÓDIGO IN-F-007 |  | PÁGINA
CODIGO ITEM | DESCRIPCION ITEM |  |  |  |  | UNIDAD ITEM
SINTETICO | Suministro e instalación de material sintetico |  |  |  |  | M2
I. EQUIPO
CODIGO | DESCRIPCION | UNIDAD | PRECIO | CANTIDAD | RENDIMIENTO | VALOR PARCIAL
HERRAM | Herramienta menor | %MO | 2250 | 5 | 1 | 112.5
[5 empty] | SUB-TOTAL | 112.5
II. MATERIALES
CODIGO | DESCRIPCION | UNIDAD | PRECIO | CANTIDAD | RENDIMIENTO | VALOR PARCIAL
SINTETICO | Recubrimiento sintético sobre asfalto | M2 | 232000 | 1 | 1 | 232000
[5 empty] | SUB-TOTAL | 232000
III. MANO DE OBRA
CODIGO | DESCRIPCION | UNIDAD | PRECIO | CANTIDAD | RENDIMIENTO | VALOR PARCIAL
CUA-0-0-1 | Cuadrilla 0-0-1 | HORA | 9000 | 1 | 4 | 2250
[5 empty] | SUB-TOTAL | 2250
IV. TRANSPORTES
DESCRIPCIÓN |  | CANTIDAD | DISTANCIA | M3-KM | TARIFA | VALOR PARCIAL
[5 empty] | SUB-TOTAL | 0
PRECIO UNITARIO TOTAL COSTO DIRECTO | [5 empty] | 234362.5
PRECIO UNITARIO TOTAL COSTO DIRECTO AJUSTE AL PESO | [5 empty] | 234363
Elaboró: |  | Revisó: |  |  | Aprobó:
________________________________ |  | ___________________________________ |  |  | _____________________________

## TEMPLETE (hidden)
PROCESO INFRAESTRUCTURA
NOMBRE DEL FORMATO
ANÁLISIS DE PRECIOS UNITARIOS
| VIGENCIA 15-Feb-18 | VERSIÓN 01 |  | CÓDIGO IN-F-007 |  | PÁGINA
CODIGO ITEM | DESCRIPCION ITEM |  |  |  |  | UNIDAD ITEM
TEMPLETE | Suministro e instalación de templete en varilla lisa roscada de 1/2" pintada en anticorrosivo y esmalte según diseño |  |  |  |  | ML
I. EQUIPO
CODIGO | DESCRIPCION | UNIDAD | PRECIO | CANTIDAD | RENDIMIENTO | VALOR PARCIAL
HERRAM | Herramienta menor | %MO | 4270 | 5 | 1 | 213.5
[5 empty] | SUB-TOTAL | 213.5
II. MATERIALES
CODIGO | DESCRIPCION | UNIDAD | PRECIO | CANTIDAD | RENDIMIENTO | VALOR PARCIAL
VARLISAROS | Varilla lisa roscada 1/2" incluye tuerca | ML | 5500 | 1 | 1 | 5500
PINTANT | Pintura anticorrosiva | GAL | 30000 | 0.02 | 1 | 600
PINTUESM | Pintura esmalte | GAL | 43000 | 0.02 | 1 | 860
[5 empty] | SUB-TOTAL | 6960
III. MANO DE OBRA
CODIGO | DESCRIPCION | UNIDAD | PRECIO | CANTIDAD | RENDIMIENTO | VALOR PARCIAL
CUA-1-0-8 | Cuadrilla 1-0-8 | HORA | 85400 | 1 | 20 | 4270
[5 empty] | SUB-TOTAL | 4270
IV. TRANSPORTES
DESCRIPCIÓN |  | CANTIDAD | DISTANCIA | M3-KM | TARIFA | VALOR PARCIAL
[5 empty] | SUB-TOTAL | 0
PRECIO UNITARIO TOTAL COSTO DIRECTO | [5 empty] | 11443.5
PRECIO UNITARIO TOTAL COSTO DIRECTO AJUSTE AL PESO | [5 empty] | 11444
Elaboró: |  | Revisó: |  |  | Aprobó:
________________________________ |  | ___________________________________ |  |  | _____________________________

## PORTICO (hidden)
PROCESO INFRAESTRUCTURA
NOMBRE DEL FORMATO
ANÁLISIS DE PRECIOS UNITARIOS
| VIGENCIA 15-Feb-18 | VERSIÓN 01 |  | CÓDIGO IN-F-007 |  | PÁGINA
CODIGO ITEM | DESCRIPCION ITEM |  |  |  |  | UNIDAD ITEM
PORTICO | Suministro instalacion de portico tipo, columna en perfil cajon PHR 160*305*1,9mm, viga perfil C PHR 160*220*1,9mm incluye platinas pernos de anclaje, pint anticorrosivo y esmalte según diseño. |  |  |  |  | UND
I. EQUIPO
CODIGO | DESCRIPCION | UNIDAD | PRECIO | CANTIDAD | RENDIMIENTO | VALOR PARCIAL
HERRAM | Herramienta menor | %MO | 213500 | 5 | 1 | 10675
[5 empty] | SUB-TOTAL | 10675
II. MATERIALES
CODIGO | DESCRIPCION | UNIDAD | PRECIO | CANTIDAD | RENDIMIENTO | VALOR PARCIAL
PERN3/8*8 | Pernos 3/8"*8" | UN | 1220 | 24 | 1 | 29280
PINTANT | Pintura anticorrosiva | GAL | 30000 | 0.7 | 1 | 21000
SOLD718 | #N/A | #N/A | #N/A | 3 | 1 | #N/A
PERN5/8*8 | Pernos 5/8"*8" | UN | 4400 | 12 | 1 | 52800
PERN5/8*10 | Pernos 5/8"*10" | UN | 7200 | 8 | 1 | 57600
PLAT1/4 | Platina 1/4" X 1" | ML | 4000 | 0.037 | 1 | 148
PLAT3/8 | Platina 3/8" X 1" | M2 | 5800 | 0.18 | 1 | 1044
PLAT1/8 | Platina 1/8" X 1" | M2 | 2000 | 1.5 | 1 | 3000
PER220 | Perfil PHR 220*80*1,9 mm | ML | 26200 | 9.7 | 1 | 254140
PER305 | Perfil PHR 305*80*1,9mm | ML | 32095 | 8.31 | 1 | 266709.45
PERN5/8*700 | Pernos 5/8"*700 mm | UN | 9500 | 10 | 1 | 95000
PINTUESM | Pintura esmalte | GAL | 43000 | 0.7 | 1 | 30100
[5 empty] | SUB-TOTAL | #N/A
III. MANO DE OBRA
CODIGO | DESCRIPCION | UNIDAD | PRECIO | CANTIDAD | RENDIMIENTO | VALOR PARCIAL
CUA-1-0-8 | Cuadrilla 1-0-8 | HORA | 85400 | 2.5 | 1 | 213500
[5 empty] | SUB-TOTAL | 213500
IV. TRANSPORTES
DESCRIPCIÓN |  | CANTIDAD | DISTANCIA | M3-KM | TARIFA | VALOR PARCIAL
[5 empty] | SUB-TOTAL | 0
PRECIO UNITARIO TOTAL COSTO DIRECTO | [5 empty] | #N/A
PRECIO UNITARIO TOTAL COSTO DIRECTO AJUSTE AL PESO | [5 empty] | #N/A
Elaboró: |  | Revisó: |  |  | Aprobó:
________________________________ |  | ___________________________________ |  |  | _____________________________

## TAPCAJ (hidden)
PROCESO INFRAESTRUCTURA
NOMBRE DEL FORMATO
ANÁLISIS DE PRECIOS UNITARIOS
| VIGENCIA 15-Feb-18 | VERSIÓN 01 |  | CÓDIGO IN-F-007 |  | PÁGINA
CODIGO ITEM | DESCRIPCION ITEM |  |  |  |  | UNIDAD ITEM
TAPCAJ | Tapa cajilla de inspección 0.8 x 0.8 x 0.1 en concreto reforzado |  |  |  |  | UND
I. EQUIPO
CODIGO | DESCRIPCION | UNIDAD | PRECIO | CANTIDAD | RENDIMIENTO | VALOR PARCIAL
HERRAM | Herramienta menor | %MO | 30300 | 5 | 1 | 1515
[5 empty] | SUB-TOTAL | 1515
II. MATERIALES
CODIGO | DESCRIPCION | UNIDAD | PRECIO | CANTIDAD | RENDIMIENTO | VALOR PARCIAL
ACER12 | Acero 1/2" | KG | 2930 | 11.5 | 1 | 33695
ALAMAM | Alambre de amarre | KG | 4500 | 1 | 1 | 4500
CLAVOS | Clavos | LB | 1900 | 0.2 | 1 | 380
CONCRE-D | Material concreto D 1:2:3 + 5% desperdicio f'c=21 Mpa | M3 | 302968 | 0.064 | 1 | 19389.952
TABLA | Tabla común 25cm x 260cm | UN | 8200 | 0.65 | 1 | 5330
[5 empty] | SUB-TOTAL | 63294.952
III. MANO DE OBRA
CODIGO | DESCRIPCION | UNIDAD | PRECIO | CANTIDAD | RENDIMIENTO | VALOR PARCIAL
CUA-0-1-1 | Cuadrilla 0-1-1 | HORA | 20200 | 1.5 | 1 | 30300
[5 empty] | SUB-TOTAL | 30300
IV. TRANSPORTES
DESCRIPCIÓN |  | CANTIDAD | DISTANCIA | M3-KM | TARIFA | VALOR PARCIAL
[5 empty] | SUB-TOTAL | 0
PRECIO UNITARIO TOTAL COSTO DIRECTO | [5 empty] | 95109.952
PRECIO UNITARIO TOTAL COSTO DIRECTO AJUSTE AL PESO | [5 empty] | 95110
Elaboró: |  | Revisó: |  |  | Aprobó:
________________________________ |  | ___________________________________ |  |  | _____________________________

## INTERRUPTOR DOBLE L=4.5m
PROCESO INFRAESTRUCTURA
NOMBRE DEL FORMATO
ANÁLISIS DE PRECIOS UNITARIOS
| VIGENCIA 15-Mar-18 | VERSIÓN 01 |  | CÓDIGO IN-F-007 |  | PÁGINA
CÓDIGO ÍTEM | DESCRIPCIÓN ÍTEM |  |  |  |  | UNIDAD ÍTEM
INTERRUPTOR DOBLE L=4.5m | Salida interruptor doble, longitud promedio 4.5m incluye regata |  |  |  |  | UN
I. EQUIPO
CÓDIGO | DESCRIPCIÓN | UNIDAD | PRECIO | CANTIDAD | RENDIMIENTO | VALOR PARCIAL
HERRAM | Herramienta menor | %MO | 20200 | 5 | 1 | 1010
[5 empty] | SUB-TOTAL | 1010
II. MATERIALES
CÓDIGO | DESCRIPCIÓN | UNIDAD | PRECIO | CANTIDAD | RENDIMIENTO | VALOR PARCIAL
TUB1/2CONDU | Tubería PVC conduit 1/2" | ML | 1500 | 4.5 | 1 | 6750
CAJARECTAN | Cajilla rectangular galvanizada | UN | 1900 | 1 | 1 | 1900
ALAM12COBR | Alambre de cobre THHN No. 12 | ML | 1900 | 13.5 | 1 | 25650
INTERDOBLE | Interruptor doble | UN | 6000 | 1 | 1 | 6000
ACCE1/2C | Accesorio coduit de 1/2" | UN | 680 | 1 | 1 | 680
LIMPIA | Limpiador tubería pvc 1/128 | UN | 2000 | 1 | 7 | 285.7143
SOLDQ | Soldadura química pvc 1/128 | UN | 3000 | 1 | 7 | 428.5714
MOR-13 | Material mortero 1-3 + 5% desperdicio | M3 | 382760 | 0.004 | 1 | 1531.04
[5 empty] | SUB-TOTAL | 43225.3257
III. MANO DE OBRA
CÓDIGO | DESCRIPCIÓN | UNIDAD | PRECIO | CANTIDAD | RENDIMIENTO | VALOR PARCIAL
CUA-0-1-1 | Cuadrilla 0-1-1 | HORA | 20200 | 1 | 1 | 20200
[5 empty] | SUB-TOTAL | 20200
IV. TRANSPORTES
DESCRIPCIÓN |  | CANTIDAD | DISTANCIA | M3-KM | TARIFA | VALOR PARCIAL
[5 empty] | SUB-TOTAL | 0
PRECIO UNITARIO TOTAL COSTO DIRECTO | [5 empty] | 64435.3257
PRECIO UNITARIO TOTAL COSTO DIRECTO AJUSTE AL PESO | [5 empty] | 64436
Elaboró: |  | Revisó: |  |  | Aprobó:
_____________________ |  | ___________________________________ |  |  | _____________________________

## TOMA DOBLE
PROCESO INFRAESTRUCTURA
NOMBRE DEL FORMATO
ANÁLISIS DE PRECIOS UNITARIOS
| VIGENCIA 15-Mar-18 | VERSIÓN 01 |  | CÓDIGO IN-F-007 |  | PÁGINA
CÓDIGO ÍTEM | DESCRIPCIÓN ÍTEM |  |  |  |  | UNIDAD ÍTEM
TOMA DOBLE | Toma doble, alambre de cobre No. 10, longitud promedio 6m |  |  |  |  | UN
I. EQUIPO
CÓDIGO | DESCRIPCIÓN | UNIDAD | PRECIO | CANTIDAD | RENDIMIENTO | VALOR PARCIAL
HERRAM | Herramienta menor | %MO | 20200 | 5 | 1 | 1010
[5 empty] | SUB-TOTAL | 1010
II. MATERIALES
CÓDIGO | DESCRIPCIÓN | UNIDAD | PRECIO | CANTIDAD | RENDIMIENTO | VALOR PARCIAL
CAJARECTAN | Cajilla rectangular galvanizada | UN | 1900 | 1 | 1 | 1900
TOMADOBLE | Toma doble | UN | 5400 | 1 | 1 | 5400
ALAMB10COB | Alambre de cobre THHN No 10 | ML | 2500 | 12 | 1 | 30000
TUB1/2CONDU | Tubería PVC conduit 1/2" | ML | 1500 | 6 | 1 | 9000
[5 empty] | SUB-TOTAL | 46300
III. MANO DE OBRA
CÓDIGO | DESCRIPCIÓN | UNIDAD | PRECIO | CANTIDAD | RENDIMIENTO | VALOR PARCIAL
CUA-0-1-1 | Cuadrilla 0-1-1 | HORA | 20200 | 1 | 1 | 20200
[5 empty] | SUB-TOTAL | 20200
IV. TRANSPORTES
DESCRIPCIÓN |  | CANTIDAD | DISTANCIA | M3-KM | TARIFA | VALOR PARCIAL
[5 empty] | SUB-TOTAL | 0
PRECIO UNITARIO TOTAL COSTO DIRECTO | [5 empty] | 67510
PRECIO UNITARIO TOTAL COSTO DIRECTO AJUSTE AL PESO | [5 empty] | 67510
Elaboró: |  | Revisó: |  |  | Aprobó:
_____________________ |  | ___________________________________ |  |  | _____________________________

## ACOMETIDA ELÉCTRICA
PROCESO INFRAESTRUCTURA
NOMBRE DEL FORMATO
ANÁLISIS DE PRECIOS UNITARIOS
| VIGENCIA 15-Mar-18 | VERSIÓN 01 |  | CÓDIGO IN-F-007 |  | PÁGINA
CÓDIGO ÍTEM | DESCRIPCIÓN ÍTEM |  |  |  |  | UNIDAD ÍTEM
ACOMETIDA ELÉCTRICA | Acometida general eléctrica alambre de aluminio No. 8 |  |  |  |  | ML
I. EQUIPO
CÓDIGO | DESCRIPCIÓN | UNIDAD | PRECIO | CANTIDAD | RENDIMIENTO | VALOR PARCIAL
HERRAM | Herramienta menor | %MO | 2020 | 5 | 1 | 101
[5 empty] | SUB-TOTAL | 101
II. MATERIALES
CÓDIGO | DESCRIPCIÓN | UNIDAD | PRECIO | CANTIDAD | RENDIMIENTO | VALOR PARCIAL
ALAM8ALU | Alambre de aluminio aislado No. 8 | ML | 800 | 2 | 1 | 1600
TUB1/2CONDU | Tubería PVC conduit 1/2" | ML | 1500 | 1 | 1 | 1500
[5 empty] | SUB-TOTAL | 3100
III. MANO DE OBRA
CÓDIGO | DESCRIPCIÓN | UNIDAD | PRECIO | CANTIDAD | RENDIMIENTO | VALOR PARCIAL
CUA-0-1-1 | Cuadrilla 0-1-1 | HORA | 20200 | 1 | 10 | 2020
[5 empty] | SUB-TOTAL | 2020
IV. TRANSPORTES
DESCRIPCIÓN |  | CANTIDAD | DISTANCIA | M3-KM | TARIFA | VALOR PARCIAL
[5 empty] | SUB-TOTAL | 0
PRECIO UNITARIO TOTAL COSTO DIRECTO | [5 empty] | 5221
PRECIO UNITARIO TOTAL COSTO DIRECTO AJUSTE AL PESO | [5 empty] | 5221
Elaboró: |  | Revisó: |  |  | Aprobó:
_____________________ |  | ___________________________________ |  |  | _____________________________

## TABLERO 4 BREAKERS
PROCESO INFRAESTRUCTURA
NOMBRE DEL FORMATO
ANÁLISIS DE PRECIOS UNITARIOS
| VIGENCIA 15-Mar-18 | VERSIÓN 01 |  | CÓDIGO IN-F-007 |  | PÁGINA
CÓDIGO ÍTEM | DESCRIPCIÓN ÍTEM |  |  |  |  | UNIDAD ÍTEM
TABLERO 4 BREAKERS | Tablero 4 breakers 20 amperios |  |  |  |  | UN
I. EQUIPO
CÓDIGO | DESCRIPCIÓN | UNIDAD | PRECIO | CANTIDAD | RENDIMIENTO | VALOR PARCIAL
HERRAM | Herramienta menor | %MO | 22400 | 5 | 1 | 1120
[5 empty] | SUB-TOTAL | 1120
II. MATERIALES
CÓDIGO | DESCRIPCIÓN | UNIDAD | PRECIO | CANTIDAD | RENDIMIENTO | VALOR PARCIAL
BREAKER | Brake eléctrico 20 amperios | UN | 12500 | 4 | 1 | 50000
TABLERO | Tablero 4 breakers 20 amperios | UN | 47160 | 1 | 1 | 47160
[5 empty] | SUB-TOTAL | 97160
III. MANO DE OBRA
CÓDIGO | DESCRIPCIÓN | UNIDAD | PRECIO | CANTIDAD | RENDIMIENTO | VALOR PARCIAL
CUA-1-0-1 | Cuadrilla 1-0-1 | HORA | 22400 | 1 | 1 | 22400
[5 empty] | SUB-TOTAL | 22400
IV. TRANSPORTES
DESCRIPCIÓN |  | CANTIDAD | DISTANCIA | M3-KM | TARIFA | VALOR PARCIAL
[5 empty] | SUB-TOTAL | 0
PRECIO UNITARIO TOTAL COSTO DIRECTO | [5 empty] | 120680
PRECIO UNITARIO TOTAL COSTO DIRECTO AJUSTE AL PESO | [5 empty] | 120680
Elaboró: |  | Revisó: |  |  | Aprobó:
_____________________ |  | ___________________________________ |  |  | _____________________________

## MEDIDOR ENERGIA
PROCESO INFRAESTRUCTURA
NOMBRE DEL FORMATO
ANÁLISIS DE PRECIOS UNITARIOS
| VIGENCIA 15-Mar-18 | VERSIÓN 01 |  | CÓDIGO IN-F-007 |  | PÁGINA
CÓDIGO ÍTEM | DESCRIPCIÓN ÍTEM |  |  |  |  | UNIDAD ÍTEM
MEDIDOR ENERGÍA | Suministro e instalación de medidor de energía, contador If/bifilar 120v directa, incluye caja |  |  |  |  | UN
I. EQUIPO
CÓDIGO | DESCRIPCIÓN | UNIDAD | PRECIO | CANTIDAD | RENDIMIENTO | VALOR PARCIAL
ANDTUB | Cuerpo de andamio tubular 1.5x1.5 | DIA | 1020 | 1 | 1 | 1020
HERRAM | Herramienta menor | %MO | 53600 | 5 | 1 | 2680
[5 empty] | SUB-TOTAL | 3700
II. MATERIALES
CÓDIGO | DESCRIPCIÓN | UNIDAD | PRECIO | CANTIDAD | RENDIMIENTO | VALOR PARCIAL
MEDNE | Medidor de energía | UN | 65000 | 1 | 1 | 65000
ALAMB10COB | Alambre de cobre THHN No 10 | ML | 2500 | 3 | 1 | 7500
Pernos 3/8"*3" | Pernos de anclaje 3/8" - 3" | UN | 720 | 4 | 1 | 2880
CAJMED | Caja para medidor metálica monofasica | UN | 35000 | 1 | 1 | 35000
[5 empty] | SUB-TOTAL | 110380
III. MANO DE OBRA
CÓDIGO | DESCRIPCIÓN | UNIDAD | PRECIO | CANTIDAD | RENDIMIENTO | VALOR PARCIAL
CUA-1-0-0 | Cuadrilla 1-0-0 | HORA | 13400 | 4 | 1 | 53600
[5 empty] | SUB-TOTAL | 53600
IV. TRANSPORTES
DESCRIPCIÓN |  | CANTIDAD | DISTANCIA | M3-KM | TARIFA | VALOR PARCIAL
[5 empty] | SUB-TOTAL | 0
PRECIO UNITARIO TOTAL COSTO DIRECTO | [5 empty] | 167680
PRECIO UNITARIO TOTAL COSTO DIRECTO AJUSTE AL PESO | [5 empty] | 167680
Elaboró: |  | Revisó: |  |  | Aprobó:
_____________________ |  | ___________________________________ |  |  | _____________________________

## PUESTA A TIERRRA
PROCESO INFRAESTRUCTURA
NOMBRE DEL FORMATO
ANÁLISIS DE PRECIOS UNITARIOS
| VIGENCIA 15-Mar-18 | VERSIÓN 01 |  | CÓDIGO IN-F-007 |  | PÁGINA
CÓDIGO ÍTEM | DESCRIPCIÓN ÍTEM |  |  |  |  | UNIDAD ÍTEM
PUESTA A TIERRA | Sistema puesta a tierra |  |  |  |  | UN
I. EQUIPO
CÓDIGO | DESCRIPCIÓN | UNIDAD | PRECIO | CANTIDAD | RENDIMIENTO | VALOR PARCIAL
HERRAM | Herramienta menor | %MO | 85200 | 5 | 1 | 4260
[5 empty] | SUB-TOTAL | 4260
II. MATERIALES
CÓDIGO | DESCRIPCIÓN | UNIDAD | PRECIO | CANTIDAD | RENDIMIENTO | VALOR PARCIAL
VARCO | Varilla coperwell 5/8 L=2,4m | ML | 76000 | 1 | 1 | 76000
ALAC8 | Alambre de cobre No 8 | ML | 3300 | 6 | 1 | 19800
TUB1/2CONDU | Tubería PVC conduit 1/2" | ML | 1500 | 3 | 1 | 4500
MEJOCO | Producto mejoramiento de conductividad a tierra | KG | 1745 | 3 | 1 | 5235
GRACO | Grapa de varilla coperwell cobre | UN | 5200 | 1 | 1 | 5200
SOCA | Soldadura cadwell 90 gr | UN | 22366 | 0.5 | 1 | 11183
[5 empty] | SUB-TOTAL | 121918
III. MANO DE OBRA
CÓDIGO | DESCRIPCIÓN | UNIDAD | PRECIO | CANTIDAD | RENDIMIENTO | VALOR PARCIAL
CUA-1-1-2 | Cuadrilla 1-1-2 | HORA | 42600 | 2 | 1 | 85200
[5 empty] | SUB-TOTAL | 85200
IV. TRANSPORTES
DESCRIPCIÓN |  | CANTIDAD | DISTANCIA | M3-KM | TARIFA | VALOR PARCIAL
[5 empty] | SUB-TOTAL | 0
PRECIO UNITARIO TOTAL COSTO DIRECTO | [5 empty] | 211378
PRECIO UNITARIO TOTAL COSTO DIRECTO AJUSTE AL PESO | [5 empty] | 211378
Elaboró: |  | Revisó: |  |  | Aprobó:
_____________________ |  | ___________________________________ |  |  | _____________________________

## PAÑETE INTERIOR
PROCESO INFRAESTRUCTURA
NOMBRE DEL FORMATO
ANÁLISIS DE PRECIOS UNITARIOS
| VIGENCIA 15-Mar-18 | VERSIÓN 01 |  | CÓDIGO IN-F-007 |  | PÁGINA
CÓDIGO ÍTEM | DESCRIPCIÓN ÍTEM |  |  |  |  | UNIDAD ÍTEM
PAÑETE INTERIOR | Pañete interior allanado proporción de la mezcla 1:4 espesor 1.5 cm |  |  |  |  | M2
I. EQUIPO
CÓDIGO | DESCRIPCIÓN | UNIDAD | PRECIO | CANTIDAD | RENDIMIENTO | VALOR PARCIAL
HERRAM | Herramienta menor | %MO | 9733.3333 | 5 | 1 | 486.6667
[5 empty] | SUB-TOTAL | 486.6667
II. MATERIALES
CÓDIGO | DESCRIPCIÓN | UNIDAD | PRECIO | CANTIDAD | RENDIMIENTO | VALOR PARCIAL
MOR-14 | Material mortero 1-4 + 5% desperdicio | M3 | 310606.8 | 0.015 | 1 | 4659.102
[5 empty] | SUB-TOTAL | 4659.102
III. MANO DE OBRA
CÓDIGO | DESCRIPCIÓN | UNIDAD | PRECIO | CANTIDAD | RENDIMIENTO | VALOR PARCIAL
CUA-0-1-2 | Cuadrilla 0-1-2 | HORA | 29200 | 1 | 3 | 9733.3333
[5 empty] | SUB-TOTAL | 9733.3333
IV. TRANSPORTES
DESCRIPCIÓN |  | CANTIDAD | DISTANCIA | M3-KM | TARIFA | VALOR PARCIAL
Volqueta 7m3 |  | 0.015 | 8 | 1 | 1600 | 192
[5 empty] | SUB-TOTAL | 192
PRECIO UNITARIO TOTAL COSTO DIRECTO | [5 empty] | 15071.102
PRECIO UNITARIO TOTAL COSTO DIRECTO AJUSTE AL PESO | [5 empty] | 15072
Elaboró: |  | Revisó: |  |  | Aprobó:
_____________________ |  | ___________________________________ |  |  | _____________________________

## PAÑETE EXTERIOR
PROCESO INFRAESTRUCTURA
NOMBRE DEL FORMATO
ANÁLISIS DE PRECIOS UNITARIOS
| VIGENCIA 15-Mar-18 | VERSIÓN 01 |  | CÓDIGO IN-F-007 |  | PÁGINA
CÓDIGO ÍTEM | DESCRIPCIÓN ÍTEM |  |  |  |  | UNIDAD ÍTEM
PAÑETE EXTERIOR | Pañete exterior allanado proporción de la mezcla 1:4 espesor 1.5 cm |  |  |  |  | M2
I. EQUIPO
CÓDIGO | DESCRIPCIÓN | UNIDAD | PRECIO | CANTIDAD | RENDIMIENTO | VALOR PARCIAL
HERRAM | Herramienta menor | %MO | 9733.3333 | 5 | 1 | 486.6667
[5 empty] | SUB-TOTAL | 486.6667
II. MATERIALES
CÓDIGO | DESCRIPCIÓN | UNIDAD | PRECIO | CANTIDAD | RENDIMIENTO | VALOR PARCIAL
MOR-14 | Material mortero 1-4 + 5% desperdicio | HORA | 310606.8 | 0.015 | 1 | 4659.102
impcto | Impermeabilizante integral para morteros y concretos | HORA | 41950 | 0.08 | 1 | 3356
[5 empty] | SUB-TOTAL | 8015.102
III. MANO DE OBRA
CÓDIGO | DESCRIPCIÓN | UNIDAD | PRECIO | CANTIDAD | RENDIMIENTO | VALOR PARCIAL
CUA-0-1-2 | Cuadrilla 0-1-2 | HORA | 29200 | 1 | 3 | 9733.3333
[5 empty] | SUB-TOTAL | 9733.3333
IV. TRANSPORTES
DESCRIPCIÓN |  | CANTIDAD | DISTANCIA | M3-KM | TARIFA | VALOR PARCIAL
Volqueta m3 |  | 0.015 | 8 | 1 | 1600 | 192
[5 empty] | SUB-TOTAL | 192
PRECIO UNITARIO TOTAL COSTO DIRECTO | [5 empty] | 18427.102
PRECIO UNITARIO TOTAL COSTO DIRECTO AJUSTE AL PESO | [5 empty] | 18428
Elaboró: |  | Revisó: |  |  | Aprobó:
_____________________ |  | ___________________________________ |  |  | _____________________________

## MORTERO 1-4 IMPERMEABILZADO
PROCESO INFRAESTRUCTURA
NOMBRE DEL FORMATO
ANÁLISIS DE PRECIOS UNITARIOS
| VIGENCIA 15-Mar-18 | VERSIÓN 01 |  | CÓDIGO IN-F-007 |  | PÁGINA
CÓDIGO ÍTEM | DESCRIPCIÓN ÍTEM |  |  |  |  | UNIDAD ÍTEM
MORTERO 1:4 IMPERMEABILZADO | Repello pañete-2cm mortero 1:4 impermeabilizado para exteriores |  |  |  |  | M2
I. EQUIPO
CÓDIGO | DESCRIPCIÓN | UNIDAD | PRECIO | CANTIDAD | RENDIMIENTO | VALOR PARCIAL
HERRAM | Herramienta menor | %MO | 10100 | 5 | 1 | 505
[5 empty] | SUB-TOTAL | 505
II. MATERIALES
CÓDIGO | DESCRIPCIÓN | UNIDAD | PRECIO | CANTIDAD | RENDIMIENTO | VALOR PARCIAL
MOR-14 | Material mortero 1-4 + 5% desperdicio | M3 | 310606.8 | 0.02 | 1 | 6212.136
IMPCTO | Impermeabilizante integral para morteros y concretos | GAL | 41950 | 0.15 | 1 | 6292.5
[5 empty] | SUB-TOTAL | 12504.636
III. MANO DE OBRA
CÓDIGO | DESCRIPCIÓN | UNIDAD | PRECIO | CANTIDAD | RENDIMIENTO | VALOR PARCIAL
CUA-0-1-1 | Cuadrilla 0-1-1 | HORA | 20200 | 1 | 2 | 10100
[5 empty] | SUB-TOTAL | 10100
IV. TRANSPORTES
DESCRIPCIÓN |  | CANTIDAD | DISTANCIA | M3-KM | TARIFA | VALOR PARCIAL
Volqueta m3 |  | 0.02 | 8 | 1 | 1600 | 256
[5 empty] | SUB-TOTAL | 256
PRECIO UNITARIO TOTAL COSTO DIRECTO | [5 empty] | 23365.636
PRECIO UNITARIO TOTAL COSTO DIRECTO AJUSTE AL PESO | [5 empty] | 23366
Elaboró: |  | Revisó: |  |  | Aprobó:
_____________________ |  | ___________________________________ |  |  | _____________________________

## REPELLO PISO
PROCESO INFRAESTRUCTURA
NOMBRE DEL FORMATO
ANÁLISIS DE PRECIOS UNITARIOS
| VIGENCIA 15-Mar-18 | VERSIÓN 01 |  | CÓDIGO IN-F-007 |  | PÁGINA
CÓDIGO ÍTEM | DESCRIPCIÓN ÍTEM |  |  |  |  | UNIDAD ÍTEM
REPELLO PISO | Repello de piso mortero 1:4 |  |  |  |  | M2
I. EQUIPO
CÓDIGO | DESCRIPCIÓN | UNIDAD | PRECIO | CANTIDAD | RENDIMIENTO | VALOR PARCIAL
HERRAM | Herramienta menor | %MO | 10466.6667 | 5 | 1 | 523.3333
[5 empty] | SUB-TOTAL | 523.3333
II. MATERIALES
CÓDIGO | DESCRIPCIÓN | UNIDAD | PRECIO | CANTIDAD | RENDIMIENTO | VALOR PARCIAL
MOR-14 | Material mortero 1-4 + 5% desperdicio | M3 | 310606.8 | 0.02 | 1 | 6212.136
[5 empty] | SUB-TOTAL | 6212.136
III. MANO DE OBRA
CÓDIGO | DESCRIPCIÓN | UNIDAD | PRECIO | CANTIDAD | RENDIMIENTO | VALOR PARCIAL
CUA-1-0-2 | Cuadrilla 1-0-2 | HORA | 31400 | 1 | 3 | 10466.6667
[5 empty] | SUB-TOTAL | 10466.6667
IV. TRANSPORTES
DESCRIPCIÓN |  | CANTIDAD | DISTANCIA | M3-KM | TARIFA | VALOR PARCIAL
Volqueta 7m3 |  | 0.02 | 8 | 1 | 1600 | 256
[5 empty] | SUB-TOTAL | 256
PRECIO UNITARIO TOTAL COSTO DIRECTO | [5 empty] | 17458.136
PRECIO UNITARIO TOTAL COSTO DIRECTO AJUSTE AL PESO | [5 empty] | 17459
Elaboró: |  | Revisó: |  |  | Aprobó:
_____________________ |  | ___________________________________ |  |  | _____________________________

## GRANITO
PROCESO INFRAESTRUCTURA
NOMBRE DEL FORMATO
ANÁLISIS DE PRECIOS UNITARIOS
| VIGENCIA 15-Mar-18 | VERSIÓN 01 |  | CÓDIGO IN-F-007 |  | PÁGINA
CÓDIGO ÍTEM | DESCRIPCIÓN ÍTEM |  |  |  |  | UNIDAD ÍTEM
GRANITO | Suministro e instalación de piso en granito #2 y #3 espesor 1 cm. |  |  |  |  | M2
I. EQUIPO
CÓDIGO | DESCRIPCIÓN | UNIDAD | PRECIO | CANTIDAD | RENDIMIENTO | VALOR PARCIAL
PULIDORA | Pulidora | HORA | 4000 | 1 | 2 | 2000
HERRAM | Herramienta menor | %MO | 41714.2857 | 5 | 1 | 2085.7143
[5 empty] | SUB-TOTAL | 4085.7143
II. MATERIALES
CÓDIGO | DESCRIPCIÓN | UNIDAD | PRECIO | CANTIDAD | RENDIMIENTO | VALOR PARCIAL
CEMENT | Cemento gris portland | KG | 600 | 10 | 1 | 6000
GRANITO | Granito lavado | KG | 550 | 25 | 1 | 13750
AGUA | Agua | LT | 120 | 5 | 1 | 600
[5 empty] | SUB-TOTAL | 20350
III. MANO DE OBRA
CÓDIGO | DESCRIPCIÓN | UNIDAD | PRECIO | CANTIDAD | RENDIMIENTO | VALOR PARCIAL
CUA-0-1-2 | Cuadrilla 0-1-2 | HORA | 29200 | 1 | 0.7 | 41714.2857
[5 empty] | SUB-TOTAL | 41714.2857
IV. TRANSPORTES
DESCRIPCIÓN |  | CANTIDAD | DISTANCIA | M3-KM | TARIFA | VALOR PARCIAL
[5 empty] | SUB-TOTAL | 0
PRECIO UNITARIO TOTAL COSTO DIRECTO | [5 empty] | 66150
PRECIO UNITARIO TOTAL COSTO DIRECTO AJUSTE AL PESO | [5 empty] | 66150
Elaboró: |  | Revisó: |  |  | Aprobó:
_____________________ |  | ___________________________________ |  |  | _____________________________

## AZULEJO 20X20
PROCESO INFRAESTRUCTURA
NOMBRE DEL FORMATO
ANÁLISIS DE PRECIOS UNITARIOS
| VIGENCIA 15-Mar-18 | VERSIÓN 01 |  | CÓDIGO IN-F-007 |  | PÁGINA
CÓDIGO ÍTEM | DESCRIPCIÓN ÍTEM |  |  |  |  | UNIDAD ÍTEM
AZULEJO20X20 | Suministro en instalación de enchape en cerámica de 20 x 20 cm. |  |  |  |  | M2
I. EQUIPO
CÓDIGO | DESCRIPCIÓN | UNIDAD | PRECIO | CANTIDAD | RENDIMIENTO | VALOR PARCIAL
HERRAM | Herramienta menor | %MO | 18363.6364 | 5 | 1 | 918.1818
[5 empty] | SUB-TOTAL | 918.1818
II. MATERIALES
CÓDIGO | DESCRIPCIÓN | UNIDAD | PRECIO | CANTIDAD | RENDIMIENTO | VALOR PARCIAL
PEGACOR | Pegante para cerámica | KG | 950 | 3 | 1 | 2850
AZULEJO | Azulejo 20x20 | M2 | 16000 | 1.05 | 1 | 16800
[5 empty] | SUB-TOTAL | 19650
III. MANO DE OBRA
CÓDIGO | DESCRIPCIÓN | UNIDAD | PRECIO | CANTIDAD | RENDIMIENTO | VALOR PARCIAL
CUA-0-1-1 | Cuadrilla 0-1-1 | HORA | 20200 | 1 | 1.1 | 18363.6364
[5 empty] | SUB-TOTAL | 18363.6364
IV. TRANSPORTES
DESCRIPCIÓN |  | CANTIDAD | DISTANCIA | M3-KM | TARIFA | VALOR PARCIAL
Camion |  | 0.05 | 8 | 1 | 1600 | 640
[5 empty] | SUB-TOTAL | 640
PRECIO UNITARIO TOTAL COSTO DIRECTO | [5 empty] | 39571.8182
PRECIO UNITARIO TOTAL COSTO DIRECTO AJUSTE AL PESO | [5 empty] | 39572
Elaboró: |  | Revisó: |  |  | Aprobó:
_____________________ |  | ___________________________________ |  |  | _____________________________

## CERAMICA 30X30
PROCESO INFRAESTRUCTURA
NOMBRE DEL FORMATO
ANÁLISIS DE PRECIOS UNITARIOS
| VIGENCIA 15-Mar-18 | VERSIÓN 01 |  | CÓDIGO IN-F-007 |  | PÁGINA
CÓDIGO ÍTEM | DESCRIPCIÓN ÍTEM |  |  |  |  | UNIDAD ÍTEM
CERAMICA 30X30 | Suministro e instalación de piso en cerámica nacional, con dimensiones de 30x30 cm |  |  |  |  | M2
I. EQUIPO
CÓDIGO | DESCRIPCIÓN | UNIDAD | PRECIO | CANTIDAD | RENDIMIENTO | VALOR PARCIAL
HERRAM | Herramienta menor | %MO | 10100 | 5 | 1 | 505
[5 empty] | SUB-TOTAL | 505
II. MATERIALES
CÓDIGO | DESCRIPCIÓN | UNIDAD | PRECIO | CANTIDAD | RENDIMIENTO | VALOR PARCIAL
CERAMIC | Cerámica de 30x30 trafico 4 antideslizante | M2 | 33336 | 1 | 1 | 33336
PEGACOR | Pegante para cerámica | KG | 950 | 4 | 1 | 3800
[5 empty] | SUB-TOTAL | 37136
III. MANO DE OBRA
CÓDIGO | DESCRIPCIÓN | UNIDAD | PRECIO | CANTIDAD | RENDIMIENTO | VALOR PARCIAL
CUA-0-1-1 | Cuadrilla 0-1-1 | HORA | 20200 | 1 | 2 | 10100
[5 empty] | SUB-TOTAL | 10100
IV. TRANSPORTES
DESCRIPCIÓN |  | CANTIDAD | DISTANCIA | M3-KM | TARIFA | VALOR PARCIAL
Camión |  | 0.05 | 8 | 1 | 1600 | 640
[5 empty] | SUB-TOTAL | 640
PRECIO UNITARIO TOTAL COSTO DIRECTO | [5 empty] | 48381
PRECIO UNITARIO TOTAL COSTO DIRECTO AJUSTE AL PESO | [5 empty] | 48381
Elaboró: |  | Revisó: |  |  | Aprobó:
_____________________ |  | ___________________________________ |  |  | _____________________________

## PISO PIZARRA
PROCESO INFRAESTRUCTURA
NOMBRE DEL FORMATO
ANÁLISIS DE PRECIOS UNITARIOS
| VIGENCIA 15-Mar-18 | VERSIÓN 01 |  | CÓDIGO IN-F-007 |  | PÁGINA
CÓDIGO ÍTEM | DESCRIPCIÓN ÍTEM |  |  |  |  | UNIDAD ÍTEM
PISO PIZARRA | Suministro e instalación de piso en pizarra, tipo multicolor, espesor 1 cm |  |  |  |  | M2
I. EQUIPO
CÓDIGO | DESCRIPCIÓN | UNIDAD | PRECIO | CANTIDAD | RENDIMIENTO | VALOR PARCIAL
CORDIS | Cortadora de disco cto rígido | HORA | 20000 | 1 | 25 | 800
HERRAM | Herramienta menor | %MO | 31400 | 5 | 1 | 1570
[5 empty] | SUB-TOTAL | 2370
II. MATERIALES
CÓDIGO | DESCRIPCIÓN | UNIDAD | PRECIO | CANTIDAD | RENDIMIENTO | VALOR PARCIAL
PIZNAT | Pizarra natural | M2 | 73350 | 1.05 | 1 | 77017.5
AGUA | Agua | LT | 120 | 2.5 | 1 | 300
ALFALIST | Alfalisto plus | KG | 2100 | 5 | 1 | 10500
[5 empty] | SUB-TOTAL | 87817.5
III. MANO DE OBRA
CÓDIGO | DESCRIPCIÓN | UNIDAD | PRECIO | CANTIDAD | RENDIMIENTO | VALOR PARCIAL
CUA-1-0-2 | Cuadrilla 1-0-2 | HORA | 31400 | 1 | 1 | 31400
[5 empty] | SUB-TOTAL | 31400
IV. TRANSPORTES
DESCRIPCIÓN |  | CANTIDAD | DISTANCIA | M3-KM | TARIFA | VALOR PARCIAL
[5 empty] | SUB-TOTAL | 0
PRECIO UNITARIO TOTAL COSTO DIRECTO | [5 empty] | 121587.5
PRECIO UNITARIO TOTAL COSTO DIRECTO AJUSTE AL PESO | [5 empty] | 121588
Elaboró: |  | Revisó: |  |  | Aprobó:
_____________________ |  | ___________________________________ |  |  | _____________________________

## GUARDA ESCOBA
PROCESO INFRAESTRUCTURA
NOMBRE DEL FORMATO
ANÁLISIS DE PRECIOS UNITARIOS
| VIGENCIA 15-Mar-18 | VERSIÓN 01 |  | CÓDIGO IN-F-007 |  | PÁGINA
CÓDIGO ÍTEM | DESCRIPCIÓN ÍTEM |  |  |  |  | UNIDAD ÍTEM
GUARDA ESCOBA | Suministro e instalación de guaradaescoba en cerámica de 7,5 cm |  |  |  |  | ML
I. EQUIPO
CÓDIGO | DESCRIPCIÓN | UNIDAD | PRECIO | CANTIDAD | RENDIMIENTO | VALOR PARCIAL
HERRAM | Herramienta menor | %MO | 5771.4286 | 5 | 1 | 288.5714
[5 empty] | SUB-TOTAL | 288.5714
II. MATERIALES
CÓDIGO | DESCRIPCIÓN | UNIDAD | PRECIO | CANTIDAD | RENDIMIENTO | VALOR PARCIAL
PEGACOR | Pegante para cerámica | KG | 950 | 0.4 | 1 | 380
GUARDAE | Guardaescoba de 7,5 cm | ML | 6400 | 1 | 1 | 6400
[5 empty] | SUB-TOTAL | 6780
III. MANO DE OBRA
CÓDIGO | DESCRIPCIÓN | UNIDAD | PRECIO | CANTIDAD | RENDIMIENTO | VALOR PARCIAL
CUA-0-1-1 | Cuadrilla 0-1-1 | HORA | 20200 | 1 | 3.5 | 5771.4286
[5 empty] | SUB-TOTAL | 5771.4286
IV. TRANSPORTES
DESCRIPCIÓN |  | CANTIDAD | DISTANCIA | M3-KM | TARIFA | VALOR PARCIAL
Camión |  | 0.01 | 8 | 1 | 1600 | 128
[5 empty] | SUB-TOTAL | 128
PRECIO UNITARIO TOTAL COSTO DIRECTO | [5 empty] | 12968
PRECIO UNITARIO TOTAL COSTO DIRECTO AJUSTE AL PESO | [5 empty] | 12968
Elaboró: |  | Revisó: |  |  | Aprobó:
_____________________ |  | ___________________________________ |  |  | _____________________________

## ESTUCO INTERIOR
PROCESO INFRAESTRUCTURA
NOMBRE DEL FORMATO
ANÁLISIS DE PRECIOS UNITARIOS
| VIGENCIA 15-Mar-18 | VERSIÓN 01 |  | CÓDIGO IN-F-007 |  | PÁGINA
CÓDIGO ÍTEM | DESCRIPCIÓN ÍTEM |  |  |  |  | UNIDAD ÍTEM
ESTUCO INTERIOR | Estuco sobre muro interior incluye filos y dilataciones |  |  |  |  | M2
I. EQUIPO
CÓDIGO | DESCRIPCIÓN | UNIDAD | PRECIO | CANTIDAD | RENDIMIENTO | VALOR PARCIAL
ANDTUB | Cuerpo de andamio tubular 1.5x1.5 | DIA | 1020 | 1 | 24 | 42.5
TABLON | Tablón de madera | DIA | 300 | 1 | 24 | 12.5
HERRAM | Herramienta menor | %MO | 6733.3333 | 5 | 1 | 336.6667
[5 empty] | SUB-TOTAL | 391.6667
II. MATERIALES
CÓDIGO | DESCRIPCIÓN | UNIDAD | PRECIO | CANTIDAD | RENDIMIENTO | VALOR PARCIAL
ESTINT | Estuco interior | GAL | 12200 | 0.125 | 1 | 1525
LIJA400 | Lija 400 agua | PLI | 1000 | 1 | 50 | 20
[5 empty] | SUB-TOTAL | 1545
III. MANO DE OBRA
CÓDIGO | DESCRIPCIÓN | UNIDAD | PRECIO | CANTIDAD | RENDIMIENTO | VALOR PARCIAL
CUA-0-1-1 | Cuadrilla 0-1-1 | HORA | 20200 | 1 | 3 | 6733.3333
[5 empty] | SUB-TOTAL | 6733.3333
IV. TRANSPORTES
DESCRIPCIÓN |  | CANTIDAD | DISTANCIA | M3-KM | TARIFA | VALOR PARCIAL
[5 empty] | SUB-TOTAL | 0
PRECIO UNITARIO TOTAL COSTO DIRECTO | [5 empty] | 8670
PRECIO UNITARIO TOTAL COSTO DIRECTO AJUSTE AL PESO | [5 empty] | 8670
Elaboró: |  | Revisó: |  |  | Aprobó:
_____________________ |  | ___________________________________ |  |  | _____________________________

## ESTUCO Y PINTURA
PROCESO INFRAESTRUCTURA
NOMBRE DEL FORMATO
ANÁLISIS DE PRECIOS UNITARIOS
| VIGENCIA 15-Mar-18 | VERSIÓN 01 |  | CÓDIGO IN-F-007 |  | PÁGINA
CÓDIGO ÍTEM | DESCRIPCIÓN ÍTEM |  |  |  |  | UNIDAD ÍTEM
ESTUCO Y PINTURA | Estuco y pintura muros 3 manos |  |  |  |  | M2
I. EQUIPO
CÓDIGO | DESCRIPCIÓN | UNIDAD | PRECIO | CANTIDAD | RENDIMIENTO | VALOR PARCIAL
ANDTUB | Cuerpo de andamio tubular 1.5x1.5 | DIA | 1020 | 1 | 7 | 145.7143
TABLON | Tablón de madera | DIA | 300 | 1 | 7 | 42.8571
HERRAM | Herramienta menor | %MO | 6733.3333 | 5 | 1 | 336.6667
[5 empty] | SUB-TOTAL | 525.2381
II. MATERIALES
CÓDIGO | DESCRIPCIÓN | UNIDAD | PRECIO | CANTIDAD | RENDIMIENTO | VALOR PARCIAL
ESTINT | Estuco interior | GAL | 12200 | 0.125 | 1 | 1525
AGUA | Agua | LT | 120 | 0.02 | 1 | 2.4
PINTVIN1 | Pintura vinilo tipo 1 | GAL | 44000 | 1 | 20 | 2200
RODILLOFELPA | Rodillo felpa | UN | 2800 | 1 | 50 | 56
ENMASC | Cinta de enmascarar L=25m | UN | 2854 | 1 | 200 | 14.27
BROCHAMONA4" | Brocha mona 4" | UN | 3900 | 1 | 100 | 39
LIJA150 | Lija 150 de agua | PLI | 1000 | 1 | 0.2 | 200
[5 empty] | SUB-TOTAL | 4036.67
III. MANO DE OBRA
CÓDIGO | DESCRIPCIÓN | UNIDAD | PRECIO | CANTIDAD | RENDIMIENTO | VALOR PARCIAL
CUA-0-1-1 | Cuadrilla 0-1-1 | HORA | 20200 | 1 | 3 | 6733.3333
[5 empty] | SUB-TOTAL | 6733.3333
IV. TRANSPORTES
DESCRIPCIÓN |  | CANTIDAD | DISTANCIA | M3-KM | TARIFA | VALOR PARCIAL
[5 empty] | SUB-TOTAL | 0
PRECIO UNITARIO TOTAL COSTO DIRECTO | [5 empty] | 11295.2414
PRECIO UNITARIO TOTAL COSTO DIRECTO AJUSTE AL PESO | [5 empty] | 11296
Elaboró: |  | Revisó: |  |  | Aprobó:
_____________________ |  | ___________________________________ |  |  | _____________________________

## VINILO T1
PROCESO INFRAESTRUCTURA
NOMBRE DEL FORMATO
ANÁLISIS DE PRECIOS UNITARIOS
| VIGENCIA 15-Mar-18 | VERSIÓN 01 |  | CÓDIGO IN-F-007 |  | PÁGINA
CÓDIGO ÍTEM | DESCRIPCIÓN ÍTEM |  |  |  |  | UNIDAD ÍTEM
VINILO T1 | Pintura vinilo tipo 1 interiores y exteriores 3 manos |  |  |  |  | M2
I. EQUIPO
CÓDIGO | DESCRIPCIÓN | UNIDAD | PRECIO | CANTIDAD | RENDIMIENTO | VALOR PARCIAL
HERRAM | Herramienta menor | %MO | 6733.3333 | 5 | 1 | 336.6667
[5 empty] | SUB-TOTAL | 336.6667
II. MATERIALES
CÓDIGO | DESCRIPCIÓN | UNIDAD | PRECIO | CANTIDAD | RENDIMIENTO | VALOR PARCIAL
AGUA | Agua | LT | 120 | 0.02 | 1 | 2.4
PINTVIN1 | Pintura vinilo tipo 1 | GAL | 44000 | 1 | 20 | 2200
RODILLOFELPA | Rodillo felpa | UN | 2800 | 1 | 50 | 56
ENMASC | Cinta de enmascarar L=25m | UN | 2854 | 1 | 200 | 14.27
BROCHAMONA4" | Brocha mona 4" | UN | 3900 | 1 | 100 | 39
[5 empty] | SUB-TOTAL | 2311.67
III. MANO DE OBRA
CÓDIGO | DESCRIPCIÓN | UNIDAD | PRECIO | CANTIDAD | RENDIMIENTO | VALOR PARCIAL
CUA-0-1-1 | Cuadrilla 0-1-1 | HORA | 20200 | 1 | 3 | 6733.3333
[5 empty] | SUB-TOTAL | 6733.3333
IV. TRANSPORTES
DESCRIPCIÓN |  | CANTIDAD | DISTANCIA | M3-KM | TARIFA | VALOR PARCIAL
[5 empty] | SUB-TOTAL | 0
PRECIO UNITARIO TOTAL COSTO DIRECTO | [5 empty] | 9381.67
PRECIO UNITARIO TOTAL COSTO DIRECTO AJUSTE AL PESO | [5 empty] | 9382
Elaboró: |  | Revisó: |  |  | Aprobó:
_____________________ |  | ___________________________________ |  |  | _____________________________

## VINILO T2
PROCESO INFRAESTRUCTURA
NOMBRE DEL FORMATO
ANÁLISIS DE PRECIOS UNITARIOS
| VIGENCIA 15-Mar-18 | VERSIÓN 01 |  | CÓDIGO IN-F-007 |  | PÁGINA
CÓDIGO ÍTEM | DESCRIPCIÓN ÍTEM |  |  |  |  | UNIDAD ÍTEM
VINILO T2 | Pintura vinilo tipo 2, interiores 3 manos |  |  |  |  | M2
I. EQUIPO
CÓDIGO | DESCRIPCIÓN | UNIDAD | PRECIO | CANTIDAD | RENDIMIENTO | VALOR PARCIAL
HERRAM | Herramienta menor | %MO | 6733.3333 | 5 | 1 | 336.6667
[5 empty] | SUB-TOTAL | 336.6667
II. MATERIALES
CÓDIGO | DESCRIPCIÓN | UNIDAD | PRECIO | CANTIDAD | RENDIMIENTO | VALOR PARCIAL
AGUA | Agua | LT | 120 | 0.02 | 1 | 2.4
PINTVIN2 | Pintura vinilo tipo 2 | GAL | 31000 | 1 | 20 | 1550
RODILLOFELPA | Rodillo felpa | UN | 2800 | 1 | 50 | 56
ENMASC | Cinta de enmascarar L=25m | UN | 2854 | 1 | 200 | 14.27
BROCHAMONA4" | Brocha mona 4" | UN | 3900 | 1 | 100 | 39
[5 empty] | SUB-TOTAL | 1661.67
III. MANO DE OBRA
CÓDIGO | DESCRIPCIÓN | UNIDAD | PRECIO | CANTIDAD | RENDIMIENTO | VALOR PARCIAL
CUA-0-1-1 | Cuadrilla 0-1-1 | HORA | 20200 | 1 | 3 | 6733.3333
[5 empty] | SUB-TOTAL | 6733.3333
IV. TRANSPORTES
DESCRIPCIÓN |  | CANTIDAD | DISTANCIA | M3-KM | TARIFA | VALOR PARCIAL
[5 empty] | SUB-TOTAL | 0
PRECIO UNITARIO TOTAL COSTO DIRECTO | [5 empty] | 8731.67
PRECIO UNITARIO TOTAL COSTO DIRECTO AJUSTE AL PESO | [5 empty] | 8732
Elaboró: |  | Revisó: |  |  | Aprobó:
_____________________ |  | ___________________________________ |  |  | _____________________________

## DEMARCACIÓN LINEAL PAVTO
PROCESO INFRAESTRUCTURA
NOMBRE DEL FORMATO
ANÁLISIS DE PRECIOS UNITARIOS
| VIGENCIA 15-Mar-18 | VERSIÓN 01 |  | CÓDIGO IN-F-007 |  | PÁGINA
CÓDIGO ÍTEM | DESCRIPCIÓN ÍTEM |  |  |  |  | UNIDAD ÍTEM
DEMARCACIÓN LINEAL PAVTO | Lineas de demarcación continua |  |  |  |  | ML
I. EQUIPO
CÓDIGO | DESCRIPCIÓN | UNIDAD | PRECIO | CANTIDAD | RENDIMIENTO | VALOR PARCIAL
HERRAM | Herramienta menor | %MO | 1346.6667 | 5 | 1 | 67.3333
[5 empty] | SUB-TOTAL | 67.3333
II. MATERIALES
CÓDIGO | DESCRIPCIÓN | UNIDAD | PRECIO | CANTIDAD | RENDIMIENTO | VALOR PARCIAL
PINTPAV | Pintura para pavimentos | GAL | 91000 | 1 | 50 | 1820
THINER | Thiner | GAL | 16000 | 1 | 50 | 320
[5 empty] | SUB-TOTAL | 2140
III. MANO DE OBRA
CÓDIGO | DESCRIPCIÓN | UNIDAD | PRECIO | CANTIDAD | RENDIMIENTO | VALOR PARCIAL
CUA-0-1-1 | Cuadrilla 0-1-1 | HORA | 20200 | 1 | 15 | 1346.6667
[5 empty] | SUB-TOTAL | 1346.6667
IV. TRANSPORTES
DESCRIPCIÓN |  | CANTIDAD | DISTANCIA | M3-KM | TARIFA | VALOR PARCIAL
[5 empty] | SUB-TOTAL | 0
PRECIO UNITARIO TOTAL COSTO DIRECTO | [5 empty] | 3554
PRECIO UNITARIO TOTAL COSTO DIRECTO AJUSTE AL PESO | [5 empty] | 3554
Elaboró: |  | Revisó: |  |  | Aprobó:
_____________________ |  | ___________________________________ |  |  | _____________________________

## DEMARCACIÓN LINEAL POLI
PROCESO INFRAESTRUCTURA
NOMBRE DEL FORMATO
ANÁLISIS DE PRECIOS UNITARIOS
| VIGENCIA 15-Mar-18 | VERSIÓN 01 |  | CÓDIGO IN-F-007 |  | PÁGINA
CÓDIGO ÍTEM | DESCRIPCIÓN ÍTEM |  |  |  |  | UNIDAD ÍTEM
DEMARCACIÓN LINEAL POLI | Lineas de demarcación continua polideportivo |  |  |  |  | ML
I. EQUIPO
CÓDIGO | DESCRIPCIÓN | UNIDAD | PRECIO | CANTIDAD | RENDIMIENTO | VALOR PARCIAL
HERRAM | Herramienta menor | %MO | 1010 | 5 | 1 | 50.5
[5 empty] | SUB-TOTAL | 50.5
II. MATERIALES
CÓDIGO | DESCRIPCIÓN | UNIDAD | PRECIO | CANTIDAD | RENDIMIENTO | VALOR PARCIAL
PINTPAV | Pintura para pavimentos | GAL | 91000 | 1 | 65 | 1400
THINER | Thiner | GAL | 16000 | 1 | 65 | 246.1538
[5 empty] | SUB-TOTAL | 1646.1538
III. MANO DE OBRA
CÓDIGO | DESCRIPCIÓN | UNIDAD | PRECIO | CANTIDAD | RENDIMIENTO | VALOR PARCIAL
CUA-0-1-1 | Cuadrilla 0-1-1 | HORA | 20200 | 1 | 20 | 1010
[5 empty] | SUB-TOTAL | 1010
IV. TRANSPORTES
DESCRIPCIÓN |  | CANTIDAD | DISTANCIA | M3-KM | TARIFA | VALOR PARCIAL
[5 empty] | SUB-TOTAL | 0
PRECIO UNITARIO TOTAL COSTO DIRECTO | [5 empty] | 2706.6538
PRECIO UNITARIO TOTAL COSTO DIRECTO AJUSTE AL PESO | [5 empty] | 2707
Elaboró: |  | Revisó: |  |  | Aprobó:
_____________________ |  | ___________________________________ |  |  | _____________________________

## SEÑALIZACIÓN BACHEO
PROCESO INFRAESTRUCTURA
NOMBRE DEL FORMATO
ANÁLISIS DE PRECIOS UNITARIOS
| VIGENCIA 15-Mar-18 | VERSIÓN 01 |  | CÓDIGO IN-F-007 |  | PÁGINA
CÓDIGO ÍTEM | DESCRIPCIÓN ÍTEM |  |  |  |  | UNIDAD ÍTEM
SEÑALIZACIÓN BACHEO | Señalización preventiva para bacheo. |  |  |  |  | UN
I. EQUIPO
CÓDIGO | DESCRIPCIÓN | UNIDAD | PRECIO | CANTIDAD | RENDIMIENTO | VALOR PARCIAL
[5 empty] | SUB-TOTAL | 0
II. MATERIALES
CÓDIGO | DESCRIPCIÓN | UNIDAD | PRECIO | CANTIDAD | RENDIMIENTO | VALOR PARCIAL
BARRIC | Barricada plástica H=1m Ancho=0.5m con logos | UN | 370000 | 1 | 1 | 370000
CINREF | Cinta señalización peligro L=100m | UN | 9300 | 1 | 1 | 9300
COLOM | Colombina plástica reflectiva H=1.1m | UN | 41600 | 10 | 1 | 416000
[5 empty] | SUB-TOTAL | 795300
III. MANO DE OBRA
CÓDIGO | DESCRIPCIÓN | UNIDAD | PRECIO | CANTIDAD | RENDIMIENTO | VALOR PARCIAL
CUA-0-0-1 | Cuadrilla 0-0-1 | HORA | 9000 | 5 | 1 | 45000
[5 empty] | SUB-TOTAL | 45000
IV. TRANSPORTES
DESCRIPCIÓN |  | CANTIDAD | DISTANCIA | M3-KM | TARIFA | VALOR PARCIAL
[5 empty] | SUB-TOTAL | 0
PRECIO UNITARIO TOTAL COSTO DIRECTO | [5 empty] | 840300
PRECIO UNITARIO TOTAL COSTO DIRECTO AJUSTE AL PESO | [5 empty] | 840300
Elaboró: |  | Revisó: |  |  | Aprobó:
_____________________ |  | ___________________________________ |  |  | _____________________________

## LIMPIEZA DE ESTRUCTURAS
PROCESO INFRAESTRUCTURA
NOMBRE DEL FORMATO
ANÁLISIS DE PRECIOS UNITARIOS
| VIGENCIA 15-Mar-18 | VERSIÓN 01 |  | CÓDIGO IN-F-007 |  | PÁGINA
CÓDIGO ÍTEM | DESCRIPCIÓN ÍTEM |  |  |  |  | UNIDAD ÍTEM
LIMPIEZA ESTRUCTURAS | Limpieza de estructuras existentes |  |  |  |  | M2
I. EQUIPO
CÓDIGO | DESCRIPCIÓN | UNIDAD | PRECIO | CANTIDAD | RENDIMIENTO | VALOR PARCIAL
HERRAM | Herramienta menor | %MO | 500 | 5 | 1 | 25
[5 empty] | SUB-TOTAL | 25
II. MATERIALES
CÓDIGO | DESCRIPCIÓN | UNIDAD | PRECIO | CANTIDAD | RENDIMIENTO | VALOR PARCIAL
[5 empty] | SUB-TOTAL | 0
III. MANO DE OBRA
CÓDIGO | DESCRIPCIÓN | UNIDAD | PRECIO | CANTIDAD | RENDIMIENTO | VALOR PARCIAL
CUA-0-0-1 | Cuadrilla 0-0-1 | HORA | 9000 | 1 | 18 | 500
[5 empty] | SUB-TOTAL | 500
IV. TRANSPORTES
DESCRIPCIÓN |  | CANTIDAD | DISTANCIA | M3-KM | TARIFA | VALOR PARCIAL
[5 empty] | SUB-TOTAL | 0
PRECIO UNITARIO TOTAL COSTO DIRECTO | [5 empty] | 525
PRECIO UNITARIO TOTAL COSTO DIRECTO AJUSTE AL PESO | [5 empty] | 525
Elaboró: |  | Revisó: |  |  | Aprobó:
_____________________ |  | ___________________________________ |  |  | _____________________________

## PUERTA 0,90X1,8
PROCESO INFRAESTRUCTURA
NOMBRE DEL FORMATO
ANÁLISIS DE PRECIOS UNITARIOS
| VIGENCIA 15-Mar-18 | VERSIÓN 01 |  | CÓDIGO IN-F-007 |  | PÁGINA
CÓDIGO ÍTEM | DESCRIPCIÓN ÍTEM |  |  |  |  | UNIDAD ÍTEM
PUERTA 0,90X1,8 | Puerta en lamina, 0.90 X 1,8 m, cal 18 pintada en anticorrosivo y pintura esmalte, incluye cerradura |  |  |  |  | UN
I. EQUIPO
CÓDIGO | DESCRIPCIÓN | UNIDAD | PRECIO | CANTIDAD | RENDIMIENTO | VALOR PARCIAL
HERRAM | Herramienta menor | %MO | 20200 | 5 | 1 | 1010
[5 empty] | SUB-TOTAL | 1010
II. MATERIALES
CÓDIGO | DESCRIPCIÓN | UNIDAD | PRECIO | CANTIDAD | RENDIMIENTO | VALOR PARCIAL
PINTUESM | Pintura esmalte | GAL | 43000 | 1 | 6 | 7166.6667
PINTANT | Pintura anticorrosiva | GAL | 30000 | 1 | 6 | 5000
CERRADURA | Cerradura shlage a 87 p | UN | 49500 | 1 | 1 | 49500
PUER1,8X0,90 | Puerta en lámina 1,80*0,90 m cal 19 | UN | 347000 | 1 | 1 | 347000
[5 empty] | SUB-TOTAL | 408666.6667
III. MANO DE OBRA
CÓDIGO | DESCRIPCIÓN | UNIDAD | PRECIO | CANTIDAD | RENDIMIENTO | VALOR PARCIAL
CUA-0-1-1 | Cuadrilla 0-1-1 | HORA | 20200 | 1 | 1 | 20200
[5 empty] | SUB-TOTAL | 20200
IV. TRANSPORTES
DESCRIPCIÓN |  | CANTIDAD | DISTANCIA | M3-KM | TARIFA | VALOR PARCIAL
[5 empty] | SUB-TOTAL | 0
PRECIO UNITARIO TOTAL COSTO DIRECTO | [5 empty] | 429876.6667
PRECIO UNITARIO TOTAL COSTO DIRECTO AJUSTE AL PESO | [5 empty] | 429877
Elaboró: |  | Revisó: |  |  | Aprobó:
_____________________ |  | ___________________________________ |  |  | _____________________________

## PUERTA 2,30X2,0
PROCESO INFRAESTRUCTURA
NOMBRE DEL FORMATO
ANÁLISIS DE PRECIOS UNITARIOS
| VIGENCIA 15-Mar-18 | VERSIÓN 01 |  | CÓDIGO IN-F-007 |  | PÁGINA
CÓDIGO ÍTEM | DESCRIPCIÓN ÍTEM |  |  |  |  | UNIDAD ÍTEM
PUERTA 2,30X2,0 | Puerta en lamina, 2,30 X 2,0 m, cal 18 pintada en anticorrosivo y pintura esmalte, incluye cerradura |  |  |  |  | UN
I. EQUIPO
CÓDIGO | DESCRIPCIÓN | UNIDAD | PRECIO | CANTIDAD | RENDIMIENTO | VALOR PARCIAL
HERRAM | Herramienta menor | %MO | 20200 | 5 | 1 | 1010
[5 empty] | SUB-TOTAL | 1010
II. MATERIALES
CÓDIGO | DESCRIPCIÓN | UNIDAD | PRECIO | CANTIDAD | RENDIMIENTO | VALOR PARCIAL
PINTUESM | Pintura esmalte | GAL | 43000 | 1 | 6 | 7166.6667
PINTANT | Pintura anticorrosiva | GAL | 30000 | 1 | 6 | 5000
CERRADURA | Cerradura shlage a 87 p | UN | 49500 | 1 | 1 | 49500
PUERTALAM | Puerta en lámina 2,30*2,0 m cal 18 | UN | 1265000 | 1 | 1 | 1265000
[5 empty] | SUB-TOTAL | 1326666.6667
III. MANO DE OBRA
CÓDIGO | DESCRIPCIÓN | UNIDAD | PRECIO | CANTIDAD | RENDIMIENTO | VALOR PARCIAL
CUA-0-1-1 | Cuadrilla 0-1-1 | HORA | 20200 | 1 | 1 | 20200
[5 empty] | SUB-TOTAL | 20200
IV. TRANSPORTES
DESCRIPCIÓN |  | CANTIDAD | DISTANCIA | M3-KM | TARIFA | VALOR PARCIAL
[5 empty] | SUB-TOTAL | 0
PRECIO UNITARIO TOTAL COSTO DIRECTO | [5 empty] | 1347876.6667
PRECIO UNITARIO TOTAL COSTO DIRECTO AJUSTE AL PESO | [5 empty] | 1347877
Elaboró: |  | Revisó: |  |  | Aprobó:
_____________________ |  | ___________________________________ |  |  | _____________________________

## VENTANA
PROCESO INFRAESTRUCTURA
NOMBRE DEL FORMATO
ANÁLISIS DE PRECIOS UNITARIOS
| VIGENCIA 15-Mar-18 | VERSIÓN 01 |  | CÓDIGO IN-F-007 |  | PÁGINA
CÓDIGO ÍTEM | DESCRIPCIÓN ÍTEM |  |  |  |  | UNIDAD ÍTEM
VENTANA | Ventana metálica cal 20 instalada, pintada con anticorrosivo y pintura esmalte |  |  |  |  | M2
I. EQUIPO
CÓDIGO | DESCRIPCIÓN | UNIDAD | PRECIO | CANTIDAD | RENDIMIENTO | VALOR PARCIAL
HERRAM | Herramienta menor | %MO | 5050 | 5 | 1 | 252.5
[5 empty] | SUB-TOTAL | 252.5
II. MATERIALES
CÓDIGO | DESCRIPCIÓN | UNIDAD | PRECIO | CANTIDAD | RENDIMIENTO | VALOR PARCIAL
VENTANA | Ventana metálica cal 20 | M2 | 73000 | 1 | 1 | 73000
PINTANT | Pintura anticorrosiva | GAL | 30000 | 1 | 25 | 1200
PINTUESM | Pintura esmalte | GAL | 43000 | 1 | 25 | 1720
[5 empty] | SUB-TOTAL | 75920
III. MANO DE OBRA
CÓDIGO | DESCRIPCIÓN | UNIDAD | PRECIO | CANTIDAD | RENDIMIENTO | VALOR PARCIAL
CUA-0-1-1 | Cuadrilla 0-1-1 | HORA | 20200 | 1 | 4 | 5050
[5 empty] | SUB-TOTAL | 5050
IV. TRANSPORTES
DESCRIPCIÓN |  | CANTIDAD | DISTANCIA | M3-KM | TARIFA | VALOR PARCIAL
[5 empty] | SUB-TOTAL | 0
PRECIO UNITARIO TOTAL COSTO DIRECTO | [5 empty] | 81222.5
PRECIO UNITARIO TOTAL COSTO DIRECTO AJUSTE AL PESO | [5 empty] | 81223
Elaboró: |  | Revisó: |  |  | Aprobó:
_____________________ |  | ___________________________________ |  |  | _____________________________

## ANTEPECHO
PROCESO INFRAESTRUCTURA
NOMBRE DEL FORMATO
ANÁLISIS DE PRECIOS UNITARIOS
| VIGENCIA 15-Mar-18 | VERSIÓN 01 |  | CÓDIGO IN-F-007 |  | PÁGINA
CÓDIGO ÍTEM | DESCRIPCIÓN ÍTEM |  |  |  |  | UNIDAD ÍTEM
ANTEPECHO | Antepecho en varilla cuadrada 3/8 estilo ladrillo pintado con anticorrosivo y pintura esmalte |  |  |  |  | M2
I. EQUIPO
CÓDIGO | DESCRIPCIÓN | UNIDAD | PRECIO | CANTIDAD | RENDIMIENTO | VALOR PARCIAL
COMPREPINT | Compresor de aire para pintura | HORA | 45000 | 1 | 15 | 3000
HERRAM | Herramienta menor | %MO | 5050 | 5 | 1 | 252.5
[5 empty] | SUB-TOTAL | 3252.5
II. MATERIALES
CÓDIGO | DESCRIPCIÓN | UNIDAD | PRECIO | CANTIDAD | RENDIMIENTO | VALOR PARCIAL
ANTEPECHO | Antepecho | M2 | 60000 | 1 | 1 | 60000
PINTANT | Pintura anticorrosiva | GAL | 30000 | 1 | 20 | 1500
PINTUESM | Pintura esmalte | GAL | 43000 | 1 | 20 | 2150
THINER | Thiner | GAL | 16000 | 1 | 50 | 320
[5 empty] | SUB-TOTAL | 63970
III. MANO DE OBRA
CODIGO | DESCRIPCION | UNIDAD | PRECIO | CANTIDAD | RENDIMIENTO | VALOR PARCIAL
CUA-0-1-1 | Cuadrilla 0-1-1 | HORA | 20200 | 1 | 4 | 5050
[5 empty] | SUB-TOTAL | 5050
IV. TRANSPORTES
DESCRIPCIÓN |  | CANTIDAD | DISTANCIA | M3-KM | TARIFA | VALOR PARCIAL
[5 empty] | SUB-TOTAL | 0
PRECIO UNITARIO TOTAL COSTO DIRECTO | [5 empty] | 72272.5
PRECIO UNITARIO TOTAL COSTO DIRECTO AJUSTE AL PESO | [5 empty] | 72273
Elaboró: |  | Revisó: |  |  | Aprobó:
_____________________ |  | ___________________________________ |  |  | _____________________________

## VIDRIO
PROCESO INFRAESTRUCTURA
NOMBRE DEL FORMATO
ANÁLISIS DE PRECIOS UNITARIOS
| VIGENCIA 15-Mar-18 | VERSIÓN 01 |  | CÓDIGO IN-F-007 |  | PÁGINA
CÓDIGO ÍTEM | DESCRIPCIÓN ÍTEM |  |  |  |  | UNIDAD ÍTEM
VIDRIO | Suministro e instalación vidrio de 4 mm transparente |  |  |  |  | M2
I. EQUIPO
CÓDIGO | DESCRIPCIÓN | UNIDAD | PRECIO | CANTIDAD | RENDIMIENTO | VALOR PARCIAL
HERRAM | Herramienta menor | %MO | 6733.3333 | 5 | 1 | 336.6667
[5 empty] | SUB-TOTAL | 336.6667
II. MATERIALES
CÓDIGO | DESCRIPCIÓN | UNIDAD | PRECIO | CANTIDAD | RENDIMIENTO | VALOR PARCIAL
VIDRIO 4 MM | Vidrio 4 mm | M2 | 28000 | 1 | 1 | 28000
SILICONAVI | Silicona para vidrio | UN | 17000 | 1 | 2 | 8500
[5 empty] | SUB-TOTAL | 36500
III. MANO DE OBRA
CÓDIGO | DESCRIPCIÓN | UNIDAD | PRECIO | CANTIDAD | RENDIMIENTO | VALOR PARCIAL
CUA-0-1-1 | Cuadrilla 0-1-1 | HORA | 20200 | 1 | 3 | 6733.3333
[5 empty] | SUB-TOTAL | 6733.3333
IV. TRANSPORTES
DESCRIPCIÓN |  | CANTIDAD | DISTANCIA | M3-KM | TARIFA | VALOR PARCIAL
[5 empty] | SUB-TOTAL | 0
PRECIO UNITARIO TOTAL COSTO DIRECTO | [5 empty] | 43570
PRECIO UNITARIO TOTAL COSTO DIRECTO AJUSTE AL PESO | [5 empty] | 43570
Elaboró: |  | Revisó: |  |  | Aprobó:
_____________________ |  | ___________________________________ |  |  | _____________________________

## CORREA
PROCESO INFRAESTRUCTURA
NOMBRE DEL FORMATO
ANÁLISIS DE PRECIOS UNITARIOS
| VIGENCIA 15-Mar-18 | VERSIÓN 01 |  | CÓDIGO IN-F-007 |  | PÁGINA
CÓDIGO ÍTEM | DESCRIPCIÓN ÍTEM |  |  |  |  | UNIDAD ÍTEM
CORREA | Suministro e instalación de correa metálica triangular con celosia en varilla 3/8" y refuerzo inferior de 1/2" |  |  |  |  | ML
I. EQUIPO
CÓDIGO | DESCRIPCIÓN | UNIDAD | PRECIO | CANTIDAD | RENDIMIENTO | VALOR PARCIAL
HERRAM | Herramienta menor | %MO | 3140 | 5 | 1 | 157
[5 empty] | SUB-TOTAL | 157
II. MATERIALES
CÓDIGO | DESCRIPCIÓN | UNIDAD | PRECIO | CANTIDAD | RENDIMIENTO | VALOR PARCIAL
CORREA | Correa metalica tipo triangular | ML | 42000 | 1 | 1 | 42000
PINTANT | Pintura anticorrosiva | GAL | 30000 | 1 | 25 | 1200
PINTUESM | Pintura esmalte | GAL | 43000 | 1 | 25 | 1720
THINER | Thiner | GAL | 16000 | 1 | 50 | 320
[5 empty] | SUB-TOTAL | 45240
III. MANO DE OBRA
CÓDIGO | DESCRIPCIÓN | UNIDAD | PRECIO | CANTIDAD | RENDIMIENTO | VALOR PARCIAL
CUA-1-0-2 | Cuadrilla 1-0-2 | HORA | 31400 | 1 | 10 | 3140
[5 empty] | SUB-TOTAL | 3140
IV. TRANSPORTES
DESCRIPCIÓN |  | CANTIDAD | DISTANCIA | M3-KM | TARIFA | VALOR PARCIAL
[5 empty] | SUB-TOTAL | 0
PRECIO UNITARIO TOTAL COSTO DIRECTO | [5 empty] | 48537
PRECIO UNITARIO TOTAL COSTO DIRECTO AJUSTE AL PESO | [5 empty] | 48537
Elaboró: |  | Revisó: |  |  | Aprobó:
_____________________ |  | ___________________________________ |  |  | _____________________________

## ESTRUCTURA C355X110
PROCESO INFRAESTRUCTURA
NOMBRE DEL FORMATO
ANÁLISIS DE PRECIOS UNITARIOS
| VIGENCIA 15-Mar-18 | VERSIÓN 01 |  | CÓDIGO IN-F-007 |  | PÁGINA
CÓDIGO ÍTEM | DESCRIPCIÓN ÍTEM |  |  |  |  | UNIDAD ÍTEM
ESTRUCTURA C355X110 | Estructura metalica cubierta, perfileria en c 355x110 c 2.0mm (terminado en anticorrosivo y esmalte) |  |  |  |  | ML
I. EQUIPO
CÓDIGO | DESCRIPCIÓN | UNIDAD | PRECIO | CANTIDAD | RENDIMIENTO | VALOR PARCIAL
EQUSO | Equipo de soldadura | HORA | 7000 | 0.02 | 1 | 140
PULIDORA | Pulidora | HORA | 4000 | 1 | 12.5 | 320
HERRAM | Herramienta menor | %MO | 28260 | 5 | 1 | 1413
[5 empty] | SUB-TOTAL | 1873
II. MATERIALES
CÓDIGO | DESCRIPCIÓN | UNIDAD | PRECIO | CANTIDAD | RENDIMIENTO | VALOR PARCIAL
PER305 | Perfil PHR 305*80*1,9mm | ML | 32095 | 1 | 1 | 32095
THINER | Thiner | GAL | 16000 | 0.05 | 1 | 800
PINTANT | Pintura anticorrosiva | GAL | 30000 | 0.05 | 1 | 1500
PINTUESM | Pintura esmalte | GAL | 43000 | 0.2 | 1 | 8600
SOLD70 | Soldadura 70-XX | KG | 8300 | 0.1 | 1 | 830
ANDTUB | Cuerpo de andamio tubular 1.5x1.5 | DIA | 1020 | 0.1 | 1 | 102
CRUCAND | Cruceta andamio | DIA | 100 | 0.4 | 1 | 40
TENSOR3/8 | Tensor varilla 3/8" rosacada | KG | 1950 | 0.3 | 1 | 585
LIJA400 | Lija 400 agua | PLI | 1000 | 1 | 1 | 1000
[5 empty] | SUB-TOTAL | 45552
III. MANO DE OBRA
CÓDIGO | DESCRIPCIÓN | UNIDAD | PRECIO | CANTIDAD | RENDIMIENTO | VALOR PARCIAL
CUA-1-0-2 | Cuadrilla 1-0-2 | HORA | 31400 | 0.9 | 1 | 28260
[5 empty] | SUB-TOTAL | 28260
IV. TRANSPORTES
DESCRIPCIÓN |  | CANTIDAD | DISTANCIA | M3-KM | TARIFA | VALOR PARCIAL
[5 empty] | SUB-TOTAL | 0
PRECIO UNITARIO TOTAL COSTO DIRECTO | [5 empty] | 75685
PRECIO UNITARIO TOTAL COSTO DIRECTO AJUSTE AL PESO | [5 empty] | 75685
Elaboró: |  | Revisó: |  |  | Aprobó:
_____________________ |  | ___________________________________ |  |  | _____________________________

## ESTRUCTURA C220X80
PROCESO INFRAESTRUCTURA
NOMBRE DEL FORMATO
ANÁLISIS DE PRECIOS UNITARIOS
| VIGENCIA 15-Mar-18 | VERSIÓN 01 |  | CÓDIGO IN-F-007 |  | PÁGINA
CÓDIGO ÍTEM | DESCRIPCIÓN ÍTEM |  |  |  |  | UNIDAD ÍTEM
ESTRUCTURA C220X80 | Estructura metalica cubierta, perfileria en c 220x80 c 2.0mm (terminado en anticorrosivo y esmalte) |  |  |  |  | ML
I. EQUIPO
CÓDIGO | DESCRIPCIÓN | UNIDAD | PRECIO | CANTIDAD | RENDIMIENTO | VALOR PARCIAL
EQUSO | Equipo de soldadura | HORA | 7000 | 0.02 | 1 | 140
PULIDORA | Pulidora | HORA | 4000 | 1 | 12.5 | 320
HERRAM | Herramienta menor | %MO | 28260 | 5 | 1 | 1413
[5 empty] | SUB-TOTAL | 1873
II. MATERIALES
CÓDIGO | DESCRIPCIÓN | UNIDAD | PRECIO | CANTIDAD | RENDIMIENTO | VALOR PARCIAL
PER220 | Perfil PHR 220*80*1,9 mm | ML | 26200 | 1 | 1 | 26200
THINER | Thiner | GAL | 16000 | 0.05 | 1 | 800
PINTANT | Pintura anticorrosiva | GAL | 30000 | 0.05 | 1 | 1500
PINTUESM | Pintura esmalte | GAL | 43000 | 0.2 | 1 | 8600
SOLD70 | Soldadura 70-XX | KG | 8300 | 0.1 | 1 | 830
ANDTUB | Cuerpo de andamio tubular 1.5x1.5 | DIA | 1020 | 0.1 | 1 | 102
CRUCAND | Cruceta andamio | DIA | 100 | 0.4 | 1 | 40
TENSOR3/8 | Tensor varilla 3/8" rosacada | KG | 1950 | 0.3 | 1 | 585
LIJA400 | Lija 400 agua | PLI | 1000 | 1 | 1 | 1000
[5 empty] | SUB-TOTAL | 39657
III. MANO DE OBRA
CÓDIGO | DESCRIPCIÓN | UNIDAD | PRECIO | CANTIDAD | RENDIMIENTO | VALOR PARCIAL
CUA-1-0-2 | Cuadrilla 1-0-2 | HORA | 31400 | 0.9 | 1 | 28260
[5 empty] | SUB-TOTAL | 28260
IV. TRANSPORTES
DESCRIPCIÓN |  | CANTIDAD | DISTANCIA | M3-KM | TARIFA | VALOR PARCIAL
[5 empty] | SUB-TOTAL | 0
PRECIO UNITARIO TOTAL COSTO DIRECTO | [5 empty] | 69790
PRECIO UNITARIO TOTAL COSTO DIRECTO AJUSTE AL PESO | [5 empty] | 69790
Elaboró: |  | Revisó: |  |  | Aprobó:
_____________________ |  | ___________________________________ |  |  | _____________________________

## PISO LAMINA ALFAJOR
PROCESO INFRAESTRUCTURA
NOMBRE DEL FORMATO
ANÁLISIS DE PRECIOS UNITARIOS
| VIGENCIA 15-Mar-18 | VERSIÓN 01 |  | CÓDIGO IN-F-007 |  | PÁGINA
CÓDIGO ÍTEM | DESCRIPCIÓN ÍTEM |  |  |  |  | UNIDAD ÍTEM
PISO LAMINA ALFAJOR | Suministro e instalación de lámina alfajor 2.5mm para piso, incluye anticorrosivo y pintura esmalte |  |  |  |  | M2
I. EQUIPO
CÓDIGO | DESCRIPCIÓN | UNIDAD | PRECIO | CANTIDAD | RENDIMIENTO | VALOR PARCIAL
COMPREPINT | Compresor de aire para pintura | HORA | 45000 | 1 | 20 | 2250
EQUSO | Equipo de soldadura | HORA | 7000 | 1 | 50 | 140
HERRAM | Herramienta menor | %MO | 15700 | 5 | 1 | 785
[5 empty] | SUB-TOTAL | 3175
II. MATERIALES
CÓDIGO | DESCRIPCIÓN | UNIDAD | PRECIO | CANTIDAD | RENDIMIENTO | VALOR PARCIAL
PINTANT | Pintura anticorrosiva | GAL | 30000 | 1 | 20 | 1500
PINTUESM | Pintura esmalte | GAL | 43000 | 1 | 20 | 2150
LAMALF | Lámina alfajor 2.5mm | M2 | 85000 | 1 | 1 | 85000
SOLD70 | Soldadura 70-XX | KG | 8300 | 1 | 9 | 922.2222
[5 empty] | SUB-TOTAL | 89572.2222
III. MANO DE OBRA
CÓDIGO | DESCRIPCIÓN | UNIDAD | PRECIO | CANTIDAD | RENDIMIENTO | VALOR PARCIAL
CUA-1-0-2 | Cuadrilla 1-0-2 | HORA | 31400 | 1 | 2 | 15700
[5 empty] | SUB-TOTAL | 15700
IV. TRANSPORTES
DESCRIPCIÓN |  | CANTIDAD | DISTANCIA | M3-KM | TARIFA | VALOR PARCIAL
[5 empty] | SUB-TOTAL | 0
PRECIO UNITARIO TOTAL COSTO DIRECTO | [5 empty] | 108447.2222
PRECIO UNITARIO TOTAL COSTO DIRECTO AJUSTE AL PESO | [5 empty] | 108448
Elaboró: |  | Revisó: |  |  | Aprobó:
_____________________ |  | ___________________________________ |  |  | _____________________________

## BARANDA PROTECCIÓN
PROCESO INFRAESTRUCTURA
NOMBRE DEL FORMATO
ANÁLISIS DE PRECIOS UNITARIOS
| VIGENCIA 15-Mar-18 | VERSIÓN 01 |  | CÓDIGO IN-F-007 |  | PÁGINA
CÓDIGO ÍTEM | DESCRIPCIÓN ÍTEM |  |  |  |  | UNIDAD ÍTEM
BARANDA PROTECCIÓN | Baranda metálica de protección peatonal parales 3" @ 2m y longitudinal 1 de 3" y 2 de 2" |  |  |  |  | ML
I. EQUIPO
CÓDIGO | DESCRIPCIÓN | UNIDAD | PRECIO | CANTIDAD | RENDIMIENTO | VALOR PARCIAL
COMPREPINT | Compresor de aire para pintura | HORA | 45000 | 1 | 12 | 3750
EQUSO | Equipo de soldadura | HORA | 7000 | 0.06 | 1 | 420
HERRAM | Herramienta menor | %MO | 134400 | 5 | 1 | 6720
[5 empty] | SUB-TOTAL | 10890
II. MATERIALES
CÓDIGO | DESCRIPCIÓN | UNIDAD | PRECIO | CANTIDAD | RENDIMIENTO | VALOR PARCIAL
PINTUESM | Pintura esmalte | GAL | 43000 | 0.22 | 1 | 9460
TUBON2" | Tubo estructural semipesado 2" Cal 14 | ML | 10650 | 2 | 1 | 21300
LAM10MM | Lámina calibre 10 mm | M2 | 114001.06 | 0.3 | 2 | 17100.159
PERN04 | Pernos l=4" D=1/2" | UN | 2050 | 4 | 1 | 8200
PINTANT | Pintura anticorrosiva | GAL | 30000 | 0.22 | 1 | 6600
TUBES3" | Tubo estructural pesado 3" cal 2,5mm | ML | 18444 | 1.8 | 1 | 33199.2
SOLD70 | Soldadura 70-XX | KG | 8300 | 2.5 | 1 | 20750
THINER | Thiner | GAL | 16000 | 0.15 | 1 | 2400
[5 empty] | SUB-TOTAL | 119009.359
III. MANO DE OBRA
CÓDIGO | DESCRIPCIÓN | UNIDAD | PRECIO | CANTIDAD | RENDIMIENTO | VALOR PARCIAL
CUA-1-1-1 | Cuadrilla 1-1-1 | HORA | 33600 | 4 | 1 | 134400
[5 empty] | SUB-TOTAL | 134400
IV. TRANSPORTES
DESCRIPCIÓN |  | CANTIDAD | DISTANCIA | M3-KM | TARIFA | VALOR PARCIAL
[5 empty] | SUB-TOTAL | 0
PRECIO UNITARIO TOTAL COSTO DIRECTO | [5 empty] | 264299.359
PRECIO UNITARIO TOTAL COSTO DIRECTO AJUSTE AL PESO | [5 empty] | 264300
Elaboró: |  | Revisó: |  |  | Aprobó:
_____________________ |  | ___________________________________ |  |  | _____________________________

## BARANDA ESCALERA
PROCESO INFRAESTRUCTURA
NOMBRE DEL FORMATO
ANÁLISIS DE PRECIOS UNITARIOS
| VIGENCIA 15-Mar-18 | VERSIÓN 01 |  | CÓDIGO IN-F-007 |  | PÁGINA
CÓDIGO ÍTEM | DESCRIPCIÓN ÍTEM |  |  |  |  | UNIDAD ÍTEM
BARANDA ESCALERA | Baranda escalera incluye pasamanos en tuberia estructural de 2", 3 varillas lisas - redondas de 5/8 y platina 2"x 1/4", anticorrosivo y pintura esmalte |  |  |  |  | ML
I. EQUIPO
CÓDIGO | DESCRIPCIÓN | UNIDAD | PRECIO | CANTIDAD | RENDIMIENTO | VALOR PARCIAL
EQUSO | Equipo de soldadura | HORA | 7000 | 1 | 15 | 466.6667
COMPREPINT | Compresor de aire para pintura | HORA | 45000 | 1 | 12 | 3750
HERRAM | Herramienta menor | %MO | 67200 | 5 | 1 | 3360
[5 empty] | SUB-TOTAL | 7576.6667
II. MATERIALES
CÓDIGO | DESCRIPCIÓN | UNIDAD | PRECIO | CANTIDAD | RENDIMIENTO | VALOR PARCIAL
SOLD70 | Soldadura 70-XX | KG | 8300 | 0.5 | 1 | 4150
TUBON2" | Tubo estructural semipesado 2" Cal 14 | ML | 10650 | 1.05 | 1 | 11182.5
VALISA 5/8 | Varilla lisa 5/8 | ML | 2100 | 3.1 | 1 | 6510
PLAT 2X14 | Platina de 2" X 1/4" acero | ML | 8000 | 2 | 1 | 16000
PLATSO 2-3/16 | Platina soporte 2" x 3/16" | M2 | 5900 | 2.1 | 1 | 12390
CHAZO 3/8X2 | Chazo 3/8" X 2" | UN | 550 | 4 | 1 | 2200
PINTUESM | Pintura esmalte | GAL | 43000 | 0.045 | 1 | 1935
PINTANT | Pintura anticorrosiva | GAL | 30000 | 0.027 | 1 | 810
THINER | Thiner | GAL | 16000 | 0.02 | 20 | 16
[5 empty] | SUB-TOTAL | 55193.5
III. MANO DE OBRA
CÓDIGO | DESCRIPCIÓN | UNIDAD | PRECIO | CANTIDAD | RENDIMIENTO | VALOR PARCIAL
CUA-1-1-1 | Cuadrilla 1-1-1 | HORA | 33600 | 1 | 0.5 | 67200
[5 empty] | SUB-TOTAL | 67200
IV. TRANSPORTES
DESCRIPCIÓN |  | CANTIDAD | DISTANCIA | M3-KM | TARIFA | VALOR PARCIAL
[5 empty] | SUB-TOTAL | 0
PRECIO UNITARIO TOTAL COSTO DIRECTO | [5 empty] | 129970.1667
PRECIO UNITARIO TOTAL COSTO DIRECTO AJUSTE AL PESO | [5 empty] | 129971
Elaboró: |  | Revisó: |  |  | Aprobó:
_____________________ |  | ___________________________________ |  |  | _____________________________

## CERRAMIENTO @ 2.5M H=2M
PROCESO INFRAESTRUCTURA
NOMBRE DEL FORMATO
ANÁLISIS DE PRECIOS UNITARIOS
| VIGENCIA 15-Mar-18 | VERSIÓN 01 |  | CÓDIGO IN-F-007 |  | PÁGINA
CÓDIGO ÍTEM | DESCRIPCIÓN ÍTEM |  |  |  |  | UNIDAD ÍTEM
CERRAMIENTO @ 2.5M H=2M | Cerramiento de protección e impacto en tubo estructural semipesado 2 1/2" @ 2.5mts, marco en angulo de 2 1/2" *3/16, refuerzo en angulo de 1 1/2"*3/16 y malla eslabonada cal 10.5, H= 2.0 m pintado con anticorrosivo y pintura esmalte. |  |  |  |  | ML
I. EQUIPO
CÓDIGO | DESCRIPCIÓN | UNIDAD | PRECIO | CANTIDAD | RENDIMIENTO | VALOR PARCIAL
COMPREPINT | Compresor de aire para pintura | HORA | 45000 | 1 | 4 | 11250
EQUSO | Equipo de soldadura | HORA | 7000 | 1 | 4 | 1750
HERRAM | Herramienta menor | %MO | 127800 | 5 | 1 | 6390
[5 empty] | SUB-TOTAL | 19390
II. MATERIALES
CÓDIGO | DESCRIPCIÓN | UNIDAD | PRECIO | CANTIDAD | RENDIMIENTO | VALOR PARCIAL
TUB21/2EST | Tubo estructural semipesado 2 1/2" | ML | 12803 | 2.08 | 1 | 26630.24
SOLD70 | Soldadura 70-XX | KG | 8300 | 1 | 1 | 8300
PINTUESM | Pintura esmalte | GAL | 43000 | 0.23 | 1 | 9890
PINTANT | Pintura anticorrosiva | GAL | 30000 | 0.23 | 1 | 6900
ANG 1 1/2-3/16 | Ángulo de 1 1/2 x 3/16 pul. | ML | 8750 | 3.36 | 1 | 29400
ANG 1 - 1/8 | Ángulo de 1 x 1/8" | ML | 3682.1667 | 2.78 | 1 | 10236.4233
MALLES10,5 | Malla eslabonada cal 10,5 1,5X20 | M2 | 13000 | 1.8 | 1 | 23400
THINER | Thiner | GAL | 16000 | 1 | 8 | 2000
AND | Cuerpo de andamio | DIA | 561 | 1 | 1 | 561
[5 empty] | SUB-TOTAL | 117317.6633
III. MANO DE OBRA
CÓDIGO | DESCRIPCIÓN | UNIDAD | PRECIO | CANTIDAD | RENDIMIENTO | VALOR PARCIAL
CUA-1-1-2 | Cuadrilla 1-1-2 | HORA | 42600 | 3 | 1 | 127800
[5 empty] | SUB-TOTAL | 127800
IV. TRANSPORTES
DESCRIPCIÓN |  | CANTIDAD | DISTANCIA | M3-KM | TARIFA | VALOR PARCIAL
[5 empty] | SUB-TOTAL | 0
PRECIO UNITARIO TOTAL COSTO DIRECTO | [5 empty] | 264507.6633
PRECIO UNITARIO TOTAL COSTO DIRECTO AJUSTE AL PESO | [5 empty] | 264508
Elaboró: |  | Revisó: |  |  | Aprobó:
_____________________ |  | ___________________________________ |  |  | _____________________________

## CERRAMIENTO @ 3.0M H=2M
PROCESO INFRAESTRUCTURA
NOMBRE DEL FORMATO
ANÁLISIS DE PRECIOS UNITARIOS
| VIGENCIA 15-Mar-18 | VERSIÓN 01 |  | CÓDIGO IN-F-007 |  | PÁGINA
CÓDIGO ÍTEM | DESCRIPCIÓN ÍTEM |  |  |  |  | UNIDAD ÍTEM
CERRAMIENTO @ 3.0M H=2M | Cerramiento de protección e impacto en tubo estructural semipesado 3" @ 3.0mts, marco en angulo de 2 1/2" *3/16, refuerzo en angulo de 1 1/2"*3/16 y malla eslabonada cal 10.5, H= 2.0 m pintado con anticorrosivo y pintura esmalte. |  |  |  |  | ML
I. EQUIPO
CÓDIGO | DESCRIPCIÓN | UNIDAD | PRECIO | CANTIDAD | RENDIMIENTO | VALOR PARCIAL
COMPREPINT | Compresor de aire para pintura | HORA | 45000 | 1 | 4.5 | 10000
EQUSO | Equipo de soldadura | HORA | 7000 | 1 | 4.5 | 1555.5556
HERRAM | Herramienta menor | %MO | 119280 | 5 | 1 | 5964
[5 empty] | SUB-TOTAL | 17519.5556
II. MATERIALES
CÓDIGO | DESCRIPCIÓN | UNIDAD | PRECIO | CANTIDAD | RENDIMIENTO | VALOR PARCIAL
TUBES3" | Tubo estructural pesado 3" cal 2,5mm | ML | 18444 | 1.7 | 1 | 31354.8
SOLD70 | Soldadura 70-XX | KG | 8300 | 1 | 1 | 8300
PINTUESM | Pintura esmalte | GAL | 43000 | 0.2 | 1 | 8600
PINTANT | Pintura anticorrosiva | GAL | 30000 | 0.2 | 1 | 6000
ANG 2 1/2-3/16 | Ángulo de 2 1/2 x 3/16 pul. | ML | 14612 | 3 | 1 | 43836
ANG 1 1/2-3/16 | Ángulo de 1 1/2 x 3/16 pul. | ML | 8750 | 3.8 | 1 | 33250
MALLES10,5 | Malla eslabonada cal 10,5 1,5X20 | M2 | 13000 | 2 | 1 | 26000
THINER | Thiner | GAL | 16000 | 1 | 10 | 1600
AND | Cuerpo de andamio | DIA | 561 | 1 | 1 | 561
[5 empty] | SUB-TOTAL | 159501.8
III. MANO DE OBRA
CÓDIGO | DESCRIPCIÓN | UNIDAD | PRECIO | CANTIDAD | RENDIMIENTO | VALOR PARCIAL
CUA-1-1-2 | Cuadrilla 1-1-2 | HORA | 42600 | 2.8 | 1 | 119280
[5 empty] | SUB-TOTAL | 119280
IV. TRANSPORTES
DESCRIPCIÓN |  | CANTIDAD | DISTANCIA | M3-KM | TARIFA | VALOR PARCIAL
[5 empty] | SUB-TOTAL | 0
PRECIO UNITARIO TOTAL COSTO DIRECTO | [5 empty] | 296301.3556
PRECIO UNITARIO TOTAL COSTO DIRECTO AJUSTE AL PESO | [5 empty] | 296302
Elaboró: |  | Revisó: |  |  | Aprobó:
_____________________ |  | ___________________________________ |  |  | _____________________________

## CERRAMIENTO @ 2.5M H=3M
PROCESO INFRAESTRUCTURA
NOMBRE DEL FORMATO
ANÁLISIS DE PRECIOS UNITARIOS
| VIGENCIA 15-Mar-18 | VERSIÓN 01 |  | CÓDIGO IN-F-007 |  | PÁGINA
CÓDIGO ÍTEM | DESCRIPCIÓN ÍTEM |  |  |  |  | UNIDAD ÍTEM
CERRAMIENTO @ 2.5M H=3M | Cerramiento de protección e impacto en tubo pesado estructural 3" @ 2.5mts, marco en angulo de 2 1/2" *3/16, refuerzo en angulo de 1 1/2"*3/16 y malla eslabonada cal 10.5, H= 3.0 m pintado con anticorrosivo y pintura esmalte. |  |  |  |  | ML
I. EQUIPO
CÓDIGO | DESCRIPCIÓN | UNIDAD | PRECIO | CANTIDAD | RENDIMIENTO | VALOR PARCIAL
EQUSO | Equipo de soldadura | HORA | 7000 | 1 | 4 | 1750
COMPREPINT | Compresor de aire para pintura | HORA | 45000 | 1 | 4 | 11250
HERRAM | Herramienta menor | %MO | 127800 | 5 | 1 | 6390
[5 empty] | SUB-TOTAL | 19390
II. MATERIALES
CÓDIGO | DESCRIPCIÓN | UNIDAD | PRECIO | CANTIDAD | RENDIMIENTO | VALOR PARCIAL
TUBES3" | Tubo estructural pesado 3" cal 2,5mm | ML | 18444 | 2.8 | 1 | 51643.2
SOLD70 | Soldadura 70-XX | KG | 8300 | 2 | 1 | 16600
PINTUESM | Pintura esmalte | GAL | 43000 | 0.33 | 1 | 14190
PINTANT | Pintura anticorrosiva | GAL | 30000 | 0.33 | 1 | 9900
ANG 1 1/2-3/16 | Ángulo de 1 1/2 x 3/16 pul. | ML | 8750 | 7 | 1 | 61250
ANG 2 1/2-3/16 | Ángulo de 2 1/2 x 3/16 pul. | ML | 14612 | 4.4 | 1 | 64292.8
MALLES10,5 | Malla eslabonada cal 10,5 1,5X20 | M2 | 13000 | 2.58 | 1 | 33540
THINER | Thiner | GAL | 16000 | 1 | 8 | 2000
AND | Cuerpo de andamio | DIA | 561 | 1 | 1 | 561
[5 empty] | SUB-TOTAL | 253977
III. MANO DE OBRA
CÓDIGO | DESCRIPCIÓN | UNIDAD | PRECIO | CANTIDAD | RENDIMIENTO | VALOR PARCIAL
CUA-1-1-2 | Cuadrilla 1-1-2 | HORA | 42600 | 3 | 1 | 127800
[5 empty] | SUB-TOTAL | 127800
IV. TRANSPORTES
DESCRIPCIÓN |  | CANTIDAD | DISTANCIA | M3-KM | TARIFA | VALOR PARCIAL
[5 empty] | SUB-TOTAL | 0
PRECIO UNITARIO TOTAL COSTO DIRECTO | [5 empty] | 401167
PRECIO UNITARIO TOTAL COSTO DIRECTO AJUSTE AL PESO | [5 empty] | 401167
Elaboró: |  | Revisó: |  |  | Aprobó:
_____________________ |  | ___________________________________ |  |  | _____________________________

## CERRAMIENTO @ 3M H=3M
PROCESO INFRAESTRUCTURA
NOMBRE DEL FORMATO
ANÁLISIS DE PRECIOS UNITARIOS
| VIGENCIA 15-Mar-18 | VERSIÓN 01 |  | CÓDIGO IN-F-007 |  | PÁGINA
CÓDIGO ÍTEM | DESCRIPCIÓN ÍTEM |  |  |  |  | UNIDAD ÍTEM
CERRAMIENTO @ 3M H=3M | Cerramiento de protección e impacto en tubo pesado estructural 3" @ 3mts, marco en angulo de 2 1/2" *3/16, refuerzo en angulo de 1 1/2"*3/16 y malla eslabonada cal 10.5, H= 3.0 m pintado con anticorrosivo y pintura esmalte. |  |  |  |  | ML
I. EQUIPO
CÓDIGO | DESCRIPCIÓN | UNIDAD | PRECIO | CANTIDAD | RENDIMIENTO | VALOR PARCIAL
EQUSO | Equipo de soldadura | HORA | 7000 | 1 | 4 | 1750
COMPREPINT | Compresor de aire para pintura | HORA | 45000 | 1 | 4 | 11250
HERRAM | Herramienta menor | %MO | 85200 | 5 | 1 | 4260
[5 empty] | SUB-TOTAL | 17260
II. MATERIALES
CÓDIGO | DESCRIPCIÓN | UNIDAD | PRECIO | CANTIDAD | RENDIMIENTO | VALOR PARCIAL
TUBES3" | Tubo estructural pesado 3" cal 2,5mm | ML | 18444 | 2.4 | 1 | 44265.6
SOLD70 | Soldadura 70-XX | KG | 8300 | 3 | 1 | 24900
PINTUESM | Pintura esmalte | GAL | 43000 | 0.35 | 1 | 15050
PINTANT | Pintura anticorrosiva | GAL | 30000 | 0.35 | 1 | 10500
ANG 1 1/2-3/16 | Ángulo de 1 1/2 x 3/16 pul. | ML | 8750 | 6.5 | 1 | 56875
ANG 2 1/2-3/16 | Ángulo de 2 1/2 x 3/16 pul. | ML | 14612 | 3.4 | 1 | 49680.8
MALLES10,5 | Malla eslabonada cal 10,5 1,5X20 | M2 | 13000 | 2.71 | 1 | 35230
THINER | Thiner | GAL | 16000 | 1 | 8 | 2000
AND | Cuerpo de andamio | DIA | 561 | 1 | 1 | 561
[5 empty] | SUB-TOTAL | 239062.4
III. MANO DE OBRA
CÓDIGO | DESCRIPCIÓN | UNIDAD | PRECIO | CANTIDAD | RENDIMIENTO | VALOR PARCIAL
CUA-1-1-2 | Cuadrilla 1-1-2 | HORA | 42600 | 2 | 1 | 85200
[5 empty] | SUB-TOTAL | 85200
IV. TRANSPORTES
DESCRIPCIÓN |  | CANTIDAD | DISTANCIA | M3-KM | TARIFA | VALOR PARCIAL
[5 empty] | SUB-TOTAL | 0
PRECIO UNITARIO TOTAL COSTO DIRECTO | [5 empty] | 341522.4
PRECIO UNITARIO TOTAL COSTO DIRECTO AJUSTE AL PESO | [5 empty] | 341523
Elaboró: |  | Revisó: |  |  | Aprobó:
_____________________ |  | ___________________________________ |  |  | _____________________________

## PUERTA DE CERRAMIENTO H=2M
PROCESO INFRAESTRUCTURA
NOMBRE DEL FORMATO
ANÁLISIS DE PRECIOS UNITARIOS
| VIGENCIA 15-Mar-18 | VERSIÓN 01 |  | CÓDIGO IN-F-007 |  | PÁGINA
CÓDIGO ÍTEM | DESCRIPCIÓN ÍTEM |  |  |  |  | UNIDAD ÍTEM
PUERTA DE CERRAMIENTO H=2M | Puerta de cerramiento en tubo pesado estructural 3", refuerzo en ángulo de 1 1/2"*3/16 y malla eslabonada cal 10.5, H= 2.0 m A=1.0 m pintado con anticorrosivo y pintura esmalte. |  |  |  |  | UN
I. EQUIPO
CÓDIGO | DESCRIPCIÓN | UNIDAD | PRECIO | CANTIDAD | RENDIMIENTO | VALOR PARCIAL
EQUSO | Equipo de soldadura | HORA | 7000 | 1 | 2 | 3500
COMPREPINT | Compresor de aire para pintura | HORA | 45000 | 1 | 2 | 22500
HERRAM | Herramienta menor | %MO | 85200 | 5 | 1 | 4260
[5 empty] | SUB-TOTAL | 30260
II. MATERIALES
CÓDIGO | DESCRIPCIÓN | UNIDAD | PRECIO | CANTIDAD | RENDIMIENTO | VALOR PARCIAL
TUBES3" | Tubo estructural pesado 3" cal 2,5mm | ML | 18444 | 7 | 1 | 129108
SOLD70 | Soldadura 70-XX | KG | 8300 | 4 | 1 | 33200
PINTUESM | Pintura esmalte | GAL | 43000 | 0.66 | 1 | 28380
PINTANT | Pintura anticorrosiva | GAL | 30000 | 0.66 | 1 | 19800
ANG 1 1/2-3/16 | Ángulo de 1 1/2 x 3/16 pul. | ML | 8750 | 4.6 | 1 | 40250
MALLES10,5 | Malla eslabonada cal 10,5 1,5X20 | M2 | 13000 | 2.2 | 1 | 28600
THINER | Thiner | GAL | 16000 | 1 | 8 | 2000
AND | Cuerpo de andamio | DIA | 561 | 1 | 1 | 561
[5 empty] | SUB-TOTAL | 281899
III. MANO DE OBRA
CÓDIGO | DESCRIPCIÓN | UNIDAD | PRECIO | CANTIDAD | RENDIMIENTO | VALOR PARCIAL
CUA-1-1-2 | Cuadrilla 1-1-2 | HORA | 42600 | 2 | 1 | 85200
[5 empty] | SUB-TOTAL | 85200
IV. TRANSPORTES
DESCRIPCIÓN |  | CANTIDAD | DISTANCIA | M3-KM | TARIFA | VALOR PARCIAL
[5 empty] | SUB-TOTAL | 0
PRECIO UNITARIO TOTAL COSTO DIRECTO | [5 empty] | 397359
PRECIO UNITARIO TOTAL COSTO DIRECTO AJUSTE AL PESO | [5 empty] | 397359
Elaboró: |  | Revisó: |  |  | Aprobó:
_____________________ |  | ___________________________________ |  |  | _____________________________

## MALLA CERRAMIENTO
PROCESO INFRAESTRUCTURA
NOMBRE DEL FORMATO
ANÁLISIS DE PRECIOS UNITARIOS
| VIGENCIA 15-Mar-18 | VERSIÓN 01 |  | CÓDIGO IN-F-007 |  | PÁGINA
CÓDIGO ÍTEM | DESCRIPCIÓN ÍTEM |  |  |  |  | UNIDAD ÍTEM
MALLA CERRAMIENTO | Suministro e instalación de malla eslabonada para cerramiento cal 10.5, incluye anticorrosivo y pintura esmalte |  |  |  |  | M2
I. EQUIPO
CÓDIGO | DESCRIPCIÓN | UNIDAD | PRECIO | CANTIDAD | RENDIMIENTO | VALOR PARCIAL
EQUSO | Equipo de soldadura | HORA | 7000 | 1 | 10 | 700
COMPREPINT | Compresor de aire para pintura | HORA | 45000 | 1 | 15 | 3000
HERRAM | Herramienta menor | %MO | 11200 | 5 | 1 | 560
[5 empty] | SUB-TOTAL | 4260
II. MATERIALES
CÓDIGO | DESCRIPCIÓN | UNIDAD | PRECIO | CANTIDAD | RENDIMIENTO | VALOR PARCIAL
MALLES10,5 | Malla eslabonada cal 10,5 1,5X20 | M2 | 13000 | 1.05 | 1 | 13650
SOLD70 | Soldadura 70-XX | KG | 8300 | 0.5 | 1 | 4150
PINTUESM | Pintura esmalte | GAL | 43000 | 1 | 25 | 1720
PINTANT | Pintura anticorrosiva | GAL | 30000 | 1 | 25 | 1200
THINER | Thiner | GAL | 16000 | 1 | 50 | 320
AND | Cuerpo de andamio | DIA | 561 | 1 | 1 | 561
[5 empty] | SUB-TOTAL | 21601
III. MANO DE OBRA
CÓDIGO | DESCRIPCIÓN | UNIDAD | PRECIO | CANTIDAD | RENDIMIENTO | VALOR PARCIAL
CUA-1-1-1 | Cuadrilla 1-1-1 | HORA | 33600 | 1 | 3 | 11200
[5 empty] | SUB-TOTAL | 11200
IV. TRANSPORTES
DESCRIPCIÓN |  | CANTIDAD | DISTANCIA | M3-KM | TARIFA | VALOR PARCIAL
[5 empty] | SUB-TOTAL | 0
PRECIO UNITARIO TOTAL COSTO DIRECTO | [5 empty] | 37061
PRECIO UNITARIO TOTAL COSTO DIRECTO AJUSTE AL PESO | [5 empty] | 37061
Elaboró: |  | Revisó: |  |  | Aprobó:
_____________________ |  | ___________________________________ |  |  | _____________________________

## RETIRO MALLA-REF (hidden)
PROCESO INFRAESTRUCTURA
NOMBRE DEL FORMATO
ANÁLISIS DE PRECIOS UNITARIOS
| VIGENCIA 15-Feb-18 | VERSIÓN 01 |  | CÓDIGO IN-F-007 |  | PÁGINA
CÓDIGO ÍTEM | DESCRIPCIÓN ÍTEM |  |  |  |  | UNIDAD ÍTEM
RETIRO MALLA-REF | Retito de malla y refuerzo existente deteriorado de cerramiento, suministro e instalación de refuerzo en malla eslabonada Cal. 10,5 y ángulo de 1 1/2"*3/16" en cruz para cada marco metálico existente, que presentan una dimensión de 1,32 mts de largo por 1,13mts de alto, incluye el retiro de material sobrante |  |  |  |  | UN
I. EQUIPO
CÓDIGO | DESCRIPCIÓN | UNIDAD | PRECIO | CANTIDAD | RENDIMIENTO | VALOR PARCIAL
EQUSO | Equipo de soldadura | HORA | 7000 | 1 | 0.5 | 14000
HERRAM | Herramienta menor | %MO | 67200 | 5 | 0.3 | 3360
[5 empty] | SUB-TOTAL | 17360
II. MATERIALES
CÓDIGO | DESCRIPCIÓN | UNIDAD | PRECIO | CANTIDAD | RENDIMIENTO | VALOR PARCIAL
SOLD70 | Soldadura 70-XX | KG | 8300 | 0.5 | 1 | 4150
ANG 1 1/2-3/16 | Ángulo de 1 1/2 x 3/16 pul. | ML | 8750 | 2.98 | 1 | 26075
MALLES10,5 | Malla eslabonada cal 10,5 1,5X20 | M2 | 13000 | 1.5 | 1 | 19500
[5 empty] | SUB-TOTAL | 49725
III. MANO DE OBRA
CÓDIGO | DESCRIPCIÓN | UNIDAD | PRECIO | CANTIDAD | RENDIMIENTO | VALOR PARCIAL
CUA-1-1-1 | Cuadrilla 1-1-1 | HORA | 33600 | 2 | 1 | 67200
[5 empty] | SUB-TOTAL | 67200
IV. TRANSPORTES
DESCRIPCIÓN |  | CANTIDAD | DISTANCIA | M3-KM | TARIFA | VALOR PARCIAL
[5 empty] | SUB-TOTAL | 0
PRECIO UNITARIO TOTAL COSTO DIRECTO | [5 empty] | 134285
PRECIO UNITARIO TOTAL COSTO DIRECTO AJUSTE AL PESO | [5 empty] | 134285
Elaboró: |  | Revisó: |  |  | Aprobó:
_____________________ |  | ___________________________________ |  |  | _____________________________

## MALLA CANCHA
PROCESO INFRAESTRUCTURA
NOMBRE DEL FORMATO
ANÁLISIS DE PRECIOS UNITARIOS
| VIGENCIA 15-Mar-18 | VERSIÓN 01 |  | CÓDIGO IN-F-007 |  | PÁGINA
CÓDIGO ÍTEM | DESCRIPCIÓN ÍTEM |  |  |  |  | UNIDAD ÍTEM
MALLA CANCHA | Suministro e instalacion de malla eslabonada cal 10.5 para cancha 2 porticos de micro futbol, incluye limpieza, anticorrosivo y pintura esmalte. |  |  |  |  | UN
I. EQUIPO
CÓDIGO | DESCRIPCIÓN | UNIDAD | PRECIO | CANTIDAD | RENDIMIENTO | VALOR PARCIAL
EQUSO | Equipo de soldadura | HORA | 7000 | 1 | 0.5 | 14000
COMPREPINT | Compresor de aire para pintura | HORA | 45000 | 1 | 1 | 45000
HERRAM | Herramienta menor | %MO | 268800 | 5 | 1 | 13440
[5 empty] | SUB-TOTAL | 72440
II. MATERIALES
CÓDIGO | DESCRIPCIÓN | UNIDAD | PRECIO | CANTIDAD | RENDIMIENTO | VALOR PARCIAL
MALLES10,5 | Malla eslabonada cal 10,5 1,5X20 | M2 | 13000 | 19.4 | 1 | 252200
SOLD70 | Soldadura 70-XX | KG | 8300 | 6 | 1 | 49800
PINTUESM | Pintura esmalte | GAL | 43000 | 1 | 1 | 43000
PINTANT | Pintura anticorrosiva | GAL | 30000 | 1 | 1 | 30000
THINER | Thiner | GAL | 16000 | 0.7 | 1 | 11200
[5 empty] | SUB-TOTAL | 386200
III. MANO DE OBRA
CÓDIGO | DESCRIPCIÓN | UNIDAD | PRECIO | CANTIDAD | RENDIMIENTO | VALOR PARCIAL
CUA-1-1-1 | Cuadrilla 1-1-1 | HORA | 33600 | 8 | 1 | 268800
[5 empty] | SUB-TOTAL | 268800
IV. TRANSPORTES
DESCRIPCIÓN |  | CANTIDAD | DISTANCIA | M3-KM | TARIFA | VALOR PARCIAL
[5 empty] | SUB-TOTAL | 0
PRECIO UNITARIO TOTAL COSTO DIRECTO | [5 empty] | 727440
PRECIO UNITARIO TOTAL COSTO DIRECTO AJUSTE AL PESO | [5 empty] | 727440
Elaboró: |  | Revisó: |  |  | Aprobó:
_____________________ |  | ___________________________________ |  |  | _____________________________

## ARREGLO CANCHA MUL
PROCESO INFRAESTRUCTURA
NOMBRE DEL FORMATO
ANÁLISIS DE PRECIOS UNITARIOS
| VIGENCIA 15-Mar-18 | VERSIÓN 01 |  | CÓDIGO IN-F-007 |  | PÁGINA
CÓDIGO ÍTEM | DESCRIPCIÓN ÍTEM |  |  |  |  | UNIDAD ÍTEM
ARREGLO CANCHA MUL | Arreglo de canchas multiples existentes incluye logotipos, mallas, anticorrosivo y pintura esmalte |  |  |  |  | UN
I. EQUIPO
CÓDIGO | DESCRIPCIÓN | UNIDAD | PRECIO | CANTIDAD | RENDIMIENTO | VALOR PARCIAL
COMPREPINT | Compresor de aire para pintura | HORA | 45000 | 1 | 3 | 15000
EQUSO | Equipo de soldadura | HORA | 7000 | 1 | 1 | 7000
HERRAM | Herramienta menor | %MO | 134400 | 5 | 1 | 6720
[5 empty] | SUB-TOTAL | 28720
II. MATERIALES
CÓDIGO | DESCRIPCIÓN | UNIDAD | PRECIO | CANTIDAD | RENDIMIENTO | VALOR PARCIAL
SOLD70 | Soldadura 70-XX | KG | 8300 | 1.5 | 1 | 12450
MALLAS | Mallas en nylon para cancha multifuncional | UN | 130000 | 1 | 1 | 130000
MALLES10,5 | Malla eslabonada cal 10,5 1,5X20 | M2 | 13000 | 19.4 | 1 | 252200
LOGOS | Logotipos | UN | 45000 | 1 | 1 | 45000
PINTUESM | Pintura esmalte | GAL | 43000 | 1.8 | 1 | 77400
PINTANT | Pintura anticorrosiva | GAL | 30000 | 1.8 | 1 | 54000
THINER | Thiner | GAL | 16000 | 1 | 10 | 1600
[5 empty] | SUB-TOTAL | 572650
III. MANO DE OBRA
CÓDIGO | DESCRIPCIÓN | UNIDAD | PRECIO | CANTIDAD | RENDIMIENTO | VALOR PARCIAL
CUA-1-1-1 | Cuadrilla 1-1-1 | HORA | 33600 | 4 | 1 | 134400
[5 empty] | SUB-TOTAL | 134400
IV. TRANSPORTES
DESCRIPCIÓN |  | CANTIDAD | DISTANCIA | M3-KM | TARIFA | VALOR PARCIAL
[5 empty] | SUB-TOTAL | 0
PRECIO UNITARIO TOTAL COSTO DIRECTO | [5 empty] | 735770
PRECIO UNITARIO TOTAL COSTO DIRECTO AJUSTE AL PESO | [5 empty] | 735770
Elaboró: |  | Revisó: |  |  | Aprobó:
_____________________ |  | ___________________________________ |  |  | _____________________________

## PINT ANTICORROSIVO ESMALTE
PROCESO INFRAESTRUCTURA
NOMBRE DEL FORMATO
ANÁLISIS DE PRECIOS UNITARIOS
| VIGENCIA 15-Mar-18 | VERSIÓN 01 |  | CÓDIGO IN-F-007 |  | PÁGINA
CÓDIGO ÍTEM | DESCRIPCIÓN ÍTEM |  |  |  |  | UNIDAD ÍTEM
PINT ANTICORROSIVO ESMALTE | Pintura con anticorrosivo y esmalte de la estructura metalica existente como cerramiento y del nuevo refuerzo en malla eslabonada No. 10,5 y angulo metalico de 1 1/2"*3/16", pagado en ml. |  |  |  |  | UN
I. EQUIPO
CÓDIGO | DESCRIPCIÓN | UNIDAD | PRECIO | CANTIDAD | RENDIMIENTO | VALOR PARCIAL
COMPREPINT | Compresor de aire para pintura | HORA | 45000 | 1 | 20 | 2250
HERRAM | Herramienta menor | %MO | 10100 | 5 | 1 | 505
[5 empty] | SUB-TOTAL | 2755
II. MATERIALES
CÓDIGO | DESCRIPCIÓN | UNIDAD | PRECIO | CANTIDAD | RENDIMIENTO | VALOR PARCIAL
PINTUESM | Pintura esmalte | GAL | 45000 | 0.25 | 1 | 11250
PINTANT | Pintura anticorrosiva | GAL | 30000 | 0.25 | 1 | 7500
THINER | Thiner | GAL | 16000 | 1 | 8 | 2000
AND | Cuerpo de andamio | DIA | 561 | 1 | 1 | 561
[5 empty] | SUB-TOTAL | 21311
III. MANO DE OBRA
CÓDIGO | DESCRIPCIÓN | UNIDAD | PRECIO | CANTIDAD | RENDIMIENTO | VALOR PARCIAL
CUA-0-1-1 | Cuadrilla 0-1-1 | HORA | 20200 | 1 | 2 | 10100
[5 empty] | SUB-TOTAL | 10100
IV. TRANSPORTES
DESCRIPCIÓN |  | CANTIDAD | DISTANCIA | M3-KM | TARIFA | VALOR PARCIAL
[5 empty] | SUB-TOTAL | 0
PRECIO UNITARIO TOTAL COSTO DIRECTO | [5 empty] | 34166
PRECIO UNITARIO TOTAL COSTO DIRECTO AJUSTE AL PESO | [5 empty] | 34166
Elaboró: |  | Revisó: |  |  | Aprobó:
_____________________ |  | ___________________________________ |  |  | _____________________________

## CANCHA MULTIF 4"
PROCESO INFRAESTRUCTURA
NOMBRE DEL FORMATO
ANÁLISIS DE PRECIOS UNITARIOS
| VIGENCIA 15-Mar-18 | VERSIÓN 01 |  | CÓDIGO IN-F-007 |  | PÁGINA
CÓDIGO ÍTEM | DESCRIPCIÓN ÍTEM |  |  |  |  | UNIDAD ÍTEM
CANCHA MULTIF 4" | Suministro e instalación de cancha multifuncional para polideportivo en tubo estructural de 4", incluye tubos para voleibol, tablero en vidrio templado de 10,5 mm, malla eslabonada cal 10.5, malla en nylon, logotipos, anticorrosivo y pintura esmalte. |  |  |  |  | UN
I. EQUIPO
CÓDIGO | DESCRIPCIÓN | UNIDAD | PRECIO | CANTIDAD | RENDIMIENTO | VALOR PARCIAL
HERRAM | Herramienta menor | %MO | 0 | 5 | 1 | 0
[5 empty] | SUB-TOTAL | 0
II. MATERIALES
CÓDIGO | DESCRIPCIÓN | UNIDAD | PRECIO | CANTIDAD | RENDIMIENTO | VALOR PARCIAL
MALLAS | Mallas en nylon para cancha multifuncional | UN | 130000 | 1 | 1 | 130000
LOGOS | Logotipos | UN | 45000 | 2 | 1 | 90000
CANCHA4 | Cancha multifuncional, tablero en vidrio templado, malla eslabonada cal 10.5 y tubos voleibol | UN | 4550000 | 1 | 1 | 4550000
[5 empty] | SUB-TOTAL | 4770000
III. MANO DE OBRA
CÓDIGO | DESCRIPCIÓN | UNIDAD | PRECIO | CANTIDAD | RENDIMIENTO | VALOR PARCIAL
[5 empty] | SUB-TOTAL | 0
IV. TRANSPORTES
DESCRIPCIÓN |  | CANTIDAD | DISTANCIA | M3-KM | TARIFA | VALOR PARCIAL
[5 empty] | SUB-TOTAL | 0
PRECIO UNITARIO TOTAL COSTO DIRECTO | [5 empty] | 4770000
PRECIO UNITARIO TOTAL COSTO DIRECTO AJUSTE AL PESO | [5 empty] | 4770000
Elaboró: |  | Revisó: |  |  | Aprobó:
_____________________ |  | ___________________________________ |  |  | _____________________________

## CANCHA MULTIFUNCIONAL
PROCESO INFRAESTRUCTURA
NOMBRE DEL FORMATO
ANÁLISIS DE PRECIOS UNITARIOS
| VIGENCIA 15-Mar-18 | VERSIÓN 01 |  | CÓDIGO IN-F-007 |  | PÁGINA
CÓDIGO ÍTEM | DESCRIPCIÓN ÍTEM |  |  |  |  | UNIDAD ÍTEM
CANCHA MULTIFUNSIONAL | Suministro e instalación de cancha multifuncional para polideportivo incluye tubos para voleibol, tablero en lamina, malla eslabonada cal 10.5, malla en nylon, logotipos, anticorrosivo y pintura esmalte |  |  |  |  | UN
I. EQUIPO
CÓDIGO | DESCRIPCIÓN | UNIDAD | PRECIO | CANTIDAD | RENDIMIENTO | VALOR PARCIAL
HERRAM | Herramienta menor | %MO | 0 | 5 | 1 | 0
[5 empty] | SUB-TOTAL | 0
II. MATERIALES
CÓDIGO | DESCRIPCIÓN | UNIDAD | PRECIO | CANTIDAD | RENDIMIENTO | VALOR PARCIAL
MALLAS | Mallas en nylon para cancha multifuncional | UN | 130000 | 1 | 1 | 130000
LOGOS | Logotipos | UN | 45000 | 2 | 1 | 90000
CANCHA | Cancha multifuncional, tablero en lámina, malla eslabonada cal 10.5 y tubos voleibol | UN | 3550000 | 1 | 1 | 3550000
[5 empty] | SUB-TOTAL | 3770000
III. MANO DE OBRA
CÓDIGO | DESCRIPCIÓN | UNIDAD | PRECIO | CANTIDAD | RENDIMIENTO | VALOR PARCIAL
[5 empty] | SUB-TOTAL | 0
IV. TRANSPORTES
DESCRIPCIÓN |  | CANTIDAD | DISTANCIA | M3-KM | TARIFA | VALOR PARCIAL
[5 empty] | SUB-TOTAL | 0
PRECIO UNITARIO TOTAL COSTO DIRECTO | [5 empty] | 3770000
PRECIO UNITARIO TOTAL COSTO DIRECTO AJUSTE AL PESO | [5 empty] | 3770000
Elaboró: |  | Revisó: |  |  | Aprobó:
_____________________ |  | ___________________________________ |  |  | _____________________________

## PORTERIAS DE FUTBOL
PROCESO INFRAESTRUCTURA
NOMBRE DEL FORMATO
ANÁLISIS DE PRECIOS UNITARIOS
| VIGENCIA 15-Mar-18 | VERSIÓN 01 |  | CÓDIGO IN-F-007 |  | PÁGINA
CÓDIGO ÍTEM | DESCRIPCIÓN ÍTEM |  |  |  |  | UNIDAD ÍTEM
PORTERIAS FUTBOL | Suministro e instalación de porterias para futbol marco delantero en tubo pesado 3" y marco trasero en tuberiaa 1/1/2", incluye ganchos para soporte, mallas en nylon y dados de concreto |  |  |  |  | UN
I. EQUIPO
CÓDIGO | DESCRIPCIÓN | UNIDAD | PRECIO | CANTIDAD | RENDIMIENTO | VALOR PARCIAL
HERRAM | Herramienta menor | %MO | 47200 | 5 | 1 | 2360
[5 empty] | SUB-TOTAL | 2360
II. MATERIALES
CÓDIGO | DESCRIPCIÓN | UNIDAD | PRECIO | CANTIDAD | RENDIMIENTO | VALOR PARCIAL
PORTFUT | Porterias de futbol marco delantero en tubo pesado 3" marco trasero tubo 1 1/2"(incluye transporte e instalación) | UN | 2600000 | 1 | 1 | 2600000
CONCRE-D | Material concreto D 1:2:3 + 5% desperdicio f'c=21 Mpa | M3 | 302968 | 0.36 | 1 | 109068.48
MALLAFUT | Mallas para porterias de futbol en nylon | UN | 100000 | 1 | 1 | 100000
[5 empty] | SUB-TOTAL | 2809068.48
III. MANO DE OBRA
CÓDIGO | DESCRIPCIÓN | UNIDAD | PRECIO | CANTIDAD | RENDIMIENTO | VALOR PARCIAL
CUA-0-1-4 | Cuadrilla 0-1-4 | HORA | 47200 | 1 | 1 | 47200
[5 empty] | SUB-TOTAL | 47200
IV. TRANSPORTES
DESCRIPCIÓN |  | CANTIDAD | DISTANCIA | M3-KM | TARIFA | VALOR PARCIAL
Vlqueta 7m3 |  | 0.36 | 8 | 1 | 1600 | 4608
[5 empty] | SUB-TOTAL | 4608
PRECIO UNITARIO TOTAL COSTO DIRECTO | [5 empty] | 2863236.48
PRECIO UNITARIO TOTAL COSTO DIRECTO AJUSTE AL PESO | [5 empty] | 2863237
Elaboró: |  | Revisó: |  |  | Aprobó:
_____________________ |  | ___________________________________ |  |  | _____________________________

## TABLERO BALONCESTO
PROCESO INFRAESTRUCTURA
NOMBRE DEL FORMATO
ANÁLISIS DE PRECIOS UNITARIOS
| VIGENCIA 15-Mar-18 | VERSIÓN 01 |  | CÓDIGO IN-F-007 |  | PÁGINA
CÓDIGO ÍTEM | DESCRIPCIÓN ÍTEM |  |  |  |  | UNIDAD ÍTEM
TABLERO BALONCESTO | Suministro e instalación de tableros para cancha de baloncesto en lámina galvanizada calibre 18, angulo de refuerzo, incluye pintura esmalte y mallas |  |  |  |  | UN
I. EQUIPO
CÓDIGO | DESCRIPCIÓN | UNIDAD | PRECIO | CANTIDAD | RENDIMIENTO | VALOR PARCIAL
COMPREPINT | Compresor de aire para pintura | HORA | 45000 | 1 | 3 | 15000
[5 empty] | SUB-TOTAL | 15000
II. MATERIALES
CÓDIGO | DESCRIPCIÓN | UNIDAD | PRECIO | CANTIDAD | RENDIMIENTO | VALOR PARCIAL
TABAROBAL | Tablero y aro para baloncesto Cal 18 | UN | 860000 | 1 | 1 | 860000
MALLASBAL | Mallas en nylon para aros de baloncesto | UN | 26000 | 1 | 1 | 26000
PINTUESM | Pintura esmalte | GAL | 43000 | 0.5 | 1 | 21500
[5 empty] | SUB-TOTAL | 907500
III. MANO DE OBRA
CÓDIGO | DESCRIPCIÓN | UNIDAD | PRECIO | CANTIDAD | RENDIMIENTO | VALOR PARCIAL
[5 empty] | SUB-TOTAL | 0
IV. TRANSPORTES
DESCRIPCIÓN |  | CANTIDAD | DISTANCIA | M3-KM | TARIFA | VALOR PARCIAL
[5 empty] | SUB-TOTAL | 0
PRECIO UNITARIO TOTAL COSTO DIRECTO | [5 empty] | 922500
PRECIO UNITARIO TOTAL COSTO DIRECTO AJUSTE AL PESO | [5 empty] | 922500
Elaboró: |  | Revisó: |  |  | Aprobó:
_____________________ |  | ___________________________________ |  |  | _____________________________

## JUEGOS INFANTILES
PROCESO INFRAESTRUCTURA
NOMBRE DEL FORMATO
ANÁLISIS DE PRECIOS UNITARIOS
| VIGENCIA 15-Mar-18 | VERSIÓN 01 |  | CÓDIGO IN-F-007 |  | PÁGINA
CÓDIGO ÍTEM | DESCRIPCIÓN ÍTEM |  |  |  |  | UNIDAD ÍTEM
JUEGOS INFANTILES | Suministro e instalación de kit de juegos infantiles de primera infancia |  |  |  |  | UN
I. EQUIPO
CÓDIGO | DESCRIPCIÓN | UNIDAD | PRECIO | CANTIDAD | RENDIMIENTO | VALOR PARCIAL
EQUSO | Equipo de soldadura | HORA | 7000 | 1 | 0.5 | 14000
HERRAM | Herramienta menor | %MO | 62800 | 5 | 1 | 3140
[5 empty] | SUB-TOTAL | 17140
II. MATERIALES
CÓDIGO | DESCRIPCIÓN | UNIDAD | PRECIO | CANTIDAD | RENDIMIENTO | VALOR PARCIAL
JUEGOSIN | Juegos infantiles incluye resbaladero, gatos arriba y culumpio | UN | 6500000 | 1 | 1 | 6500000
SOLD70 | Soldadura 70-XX | KG | 8300 | 0.4 | 1 | 3320
[5 empty] | SUB-TOTAL | 6503320
III. MANO DE OBRA
CÓDIGO | DESCRIPCIÓN | UNIDAD | PRECIO | CANTIDAD | RENDIMIENTO | VALOR PARCIAL
CUA-1-0-2 | Cuadrilla 1-0-2 | HORA | 31400 | 1 | 0.5 | 62800
[5 empty] | SUB-TOTAL | 62800
IV. TRANSPORTES
DESCRIPCIÓN |  | CANTIDAD | DISTANCIA | M3-KM | TARIFA | VALOR PARCIAL
[5 empty] | SUB-TOTAL | 0
PRECIO UNITARIO TOTAL COSTO DIRECTO | [5 empty] | 6583260
PRECIO UNITARIO TOTAL COSTO DIRECTO AJUSTE AL PESO | [5 empty] | 6583260
Elaboró: |  | Revisó: |  |  | Aprobó:
_____________________ |  | ___________________________________ |  |  | _____________________________

## ANCLAJE DE 12"X8"
PROCESO INFRAESTRUCTURA
NOMBRE DEL FORMATO
ANÁLISIS DE PRECIOS UNITARIOS
| VIGENCIA 15-Mar-18 | VERSIÓN 01 |  | CÓDIGO IN-F-007 |  | PÁGINA
CÓDIGO ÍTEM | DESCRIPCIÓN ÍTEM |  |  |  |  | UNIDAD ÍTEM
ANCLAJE DE 12"X8" | Anclaje de 1/2"X8" Incluye perforación y adhesivo epóxico |  |  |  |  | UN
I. EQUIPO
CÓDIGO | DESCRIPCIÓN | UNIDAD | PRECIO | CANTIDAD | RENDIMIENTO | VALOR PARCIAL
BROCAMU | Broca para muros | HORA | 1600 | 1 | 6 | 266.6667
PISEPOXICO | Pistola Inyector para epóxico | HORA | 46000 | 1 | 20 | 2300
TALADROG | Taladro percusor grande | HORA | 6250 | 1 | 6 | 1041.6667
HERRAM | Herramienta menor | %MO | 6733.3333 | 5 | 1 | 336.6667
[5 empty] | SUB-TOTAL | 3945
II. MATERIALES
CÓDIGO | DESCRIPCIÓN | UNIDAD | PRECIO | CANTIDAD | RENDIMIENTO | VALOR PARCIAL
SIKADUR | Sikadur - 42 anclaje o equivalente | KG | 65000 | 0.09 | 1 | 5850
ACER60 | Acero de refuerzo 60000 psi | KG | 2930 | 0.25 | 1 | 732.5
[5 empty] | SUB-TOTAL | 6582.5
III. MANO DE OBRA
CÓDIGO | DESCRIPCIÓN | UNIDAD | PRECIO | CANTIDAD | RENDIMIENTO | VALOR PARCIAL
CUA-0-1-1 | Cuadrilla 0-1-1 | HORA | 20200 | 1 | 3 | 6733.3333
[5 empty] | SUB-TOTAL | 6733.3333
IV. TRANSPORTES
DESCRIPCIÓN |  | CANTIDAD | DISTANCIA | M3-KM | TARIFA | VALOR PARCIAL
[5 empty] | SUB-TOTAL | 0
PRECIO UNITARIO TOTAL COSTO DIRECTO | [5 empty] | 17260.8333
PRECIO UNITARIO TOTAL COSTO DIRECTO AJUSTE AL PESO | [5 empty] | 17261
Elaboró: |  | Revisó: |  |  | Aprobó:
_____________________ |  | ___________________________________ |  |  | _____________________________

## SIKA CARBODUR
PROCESO INFRAESTRUCTURA
NOMBRE DEL FORMATO
ANÁLISIS DE PRECIOS UNITARIOS
| VIGENCIA 15-Mar-18 | VERSIÓN 01 |  | CÓDIGO IN-F-007 |  | PÁGINA
CÓDIGO ÍTEM | DESCRIPCIÓN ÍTEM |  |  |  |  | UNIDAD ÍTEM
SIKA CARBODUR | Suministro e instalación de SIKA CARBODUR S1012 |  |  |  |  | ML
I. EQUIPO
CÓDIGO | DESCRIPCIÓN | UNIDAD | PRECIO | CANTIDAD | RENDIMIENTO | VALOR PARCIAL
ANDTUB | Cuerpo de andamio tubular 1.5x1.5 | DIA | 1020 | 1 | 10 | 102
TABLON | Tablón de madera | DIA | 300 | 2 | 10 | 60
HERRAM | Herramienta menor | %MO | 5900 | 5 | 1 | 295
[5 empty] | SUB-TOTAL | 457
II. MATERIALES
CÓDIGO | DESCRIPCIÓN | UNIDAD | PRECIO | CANTIDAD | RENDIMIENTO | VALOR PARCIAL
SICARBO1012 | Platina de fibra de carbono para refuerzo estructural (Sika Carbo Dur S) | ML | 259700 | 1 | 1 | 259700
SIKADUR30 | Sikadur - 30 adhesivo para pegado de refuerzo | KG | 86000 | 0.8 | 1 | 68800
COLMOSO | Colmasolvente Epóxico | KG | 13900 | 0.3 | 1 | 4170
[5 empty] | SUB-TOTAL | 332670
III. MANO DE OBRA
CÓDIGO | DESCRIPCIÓN | UNIDAD | PRECIO | CANTIDAD | RENDIMIENTO | VALOR PARCIAL
CUA-0-1-4 | Cuadrilla 0-1-4 | HORA | 47200 | 1 | 8 | 5900
[5 empty] | SUB-TOTAL | 5900
IV. TRANSPORTES
DESCRIPCIÓN |  | CANTIDAD | DISTANCIA | M3-KM | TARIFA | VALOR PARCIAL
[5 empty] | SUB-TOTAL | 0
PRECIO UNITARIO TOTAL COSTO DIRECTO | [5 empty] | 339027
PRECIO UNITARIO TOTAL COSTO DIRECTO AJUSTE AL PESO | [5 empty] | 339027
Elaboró: |  | Revisó: |  |  | Aprobó:
_____________________ |  | ___________________________________ |  |  | _____________________________

## LIMPIEZA-RELLENO JUNTAS (hidden)
PROCESO INFRAESTRUCTURA
NOMBRE DEL FORMATO
ANÁLISIS DE PRECIOS UNITARIOS
| VIGENCIA 15-Mar-18 | VERSIÓN 01 |  | CÓDIGO IN-F-007 |  | PÁGINA
CODIGO ITEM | DESCRIPCION ITEM |  |  |  |  | UNIDAD ITEM
LIMPIEZA ESTRUCTURAS | Limpieza de estructuras existentes |  |  |  |  | M2
I. EQUIPO
CODIGO | DESCRIPCION | UNIDAD | PRECIO | CANTIDAD | RENDIMIENTO | VALOR PARCIAL
HERRAM | Herramienta menor | %MO | 1800 | 5 | 1 | 90
[5 empty] | SUB-TOTAL | 90
II. MATERIALES
CODIGO | DESCRIPCION | UNIDAD | PRECIO | CANTIDAD | RENDIMIENTO | VALOR PARCIAL
ASLIG | Asfalto liquido ligante MC-70 | KG | 3600 | 0.7 | 1 | 2520
[5 empty] | SUB-TOTAL | 2520
III. MANO DE OBRA
CODIGO | DESCRIPCION | UNIDAD | PRECIO | CANTIDAD | RENDIMIENTO | VALOR PARCIAL
CUA-0-0-1 | Cuadrilla 0-0-1 | HORA | 9000 | 1 | 5 | 1800
[5 empty] | SUB-TOTAL | 1800
IV. TRANSPORTES
DESCRIPCIÓN |  | CANTIDAD | DISTANCIA | M3-KM | TARIFA | VALOR PARCIAL
[5 empty] | SUB-TOTAL | 0
PRECIO UNITARIO TOTAL COSTO DIRECTO | [5 empty] | 4410
PRECIO UNITARIO TOTAL COSTO DIRECTO AJUSTE AL PESO | [5 empty] | 4410
Elaboró: |  | Revisó: |  |  | Aprobó:
________________________________ |  | ___________________________________ |  |  | _____________________________