## OFERTA OFICIAL
CODIGO | ITEM | DESCRIPCION | UND | CANTIDAD | VR. UNITARIO | VALOR TOTAL | V OFER | DIFERENCIA
SAC | SAC | SEDE ARCHIVO CENTRAL | [5 empty] | 0
|  | SISTEMA DE RED CONTRA INCENDIO | [5 empty] | 0
SAC1 | 1 | RCI Y DETECCION | [5 empty] | 0
SAC1.1 | 1.1 | TUBERIA DE ACERO CLASE 10 DE 4" | ML | 38 | 196340.22 | 7460928.36 | 7460928.36 | 0
SAC1.2 | 1.2 | TUBERIA DE ACERO CLASE 10 DE 1 1/2" | ML | 8 | 102291.49 | 818331.92 | 818331.92 | 0
SAC1.3 | 1.3 | GABINETE CLASE II COMPLETO (INCLUYE ACCESORIOS) | UND | 3 | 1859216.1 | 5577648.3 | 5577648.3 | 0
SAC1.4 | 1.4 | SIAMESA INYECCION COLUMNA DE 4" X 2 1/2" | UND | 1 | 1668709.78 | 1668709.78 | 1668709.78 | 0
SAC1.5 | 1.5 | VALVULA CHEQUE RANURADA DE 4" | UND | 1 | 1041265.56 | 1041265.56 | 1041265.56 | 0
SAC1.6 | 1.6 | CODOS RANURADOS DE 4" X 90° ACERO AL CARBON | UND | 3 | 104306.98 | 312920.94 | 312920.94 | 0
SAC1.7 | 1.7 | CODOS RANURADOS DE 4" X 45° ACERO AL CARBON | UND | 2 | 101228.66 | 202457.32 | 202457.32 | 0
SAC1.8 | 1.8 | TEE RANURADA DE 4" ACERO AL CARBON | UND | 2 | 168585.47 | 337170.94 | 337170.94 | 0
SAC1.9 | 1.9 | REDUCCION COPA RANURADA DE 4" X 1 1/2"ACERO AL CARBON | UND | 3 | 75200.36 | 225601.08 | 225601.08 | 0
SAC1.10 | 1.10 | CODOS RANURADOS DE 1 1/2" X 90° ACERO AL CARBON | UND | 6 | 49641.58 | 297849.48 | 297849.48 | 0
SAC1.11 | 1.11 | TUBERIA EMT DE 3/4" | ML | 184 | 51351.18 | 9448617.12 | 9448617.12 | 0
SAC1.12 | 1.12 | PANEL DE CONTROL | UND | 1 | 6322880.58 | 6322880.58 | 6322880.58 | 0
SAC1.13 | 1.13 | ESTACION MANUAL | UND | 1 | 877613.82 | 877613.82 | 877613.82 | 0
SAC1.14 | 1.14 | SENSORES DE HUMO | UND | 22 | 209479.45 | 4608547.9 | 4608547.9 | 0
SAC1.15 | 1.15 | PORTA SENSOR | UND | 22 | 125650.08 | 2764301.76 | 2764301.76 | 0
SAC1.16 | 1.16 | LUZ ESTEROSTOPICA | UND | 1 | 933833.61 | 933833.61 | 933833.61 | 0
SAC1.17 | 1.17 | EXTINTOR ABC DE 10 LIBRAS | UND | 14 | 92825.83 | 1299561.62 | 1299561.62 | 0
SAC1.18 | 1.18 | CABLE DE 3 X 16 BLINDADO PARA SISTEMA DE ALARMA | ML | 428 | 28090.77 | 12022849.56 | 12022849.56 | 0
SAC1.19 | 1.19 | SOPORTE TIPO MENSULA DE 4" | UND | 25 | 118643.51 | 2966087.75 | 2966087.75 | 0
SAC1.20 | 1.20 | SOPORTE GRAPA DOBLE OJO DE 3/4 PARA TUBERIA EMT | UND | 250 | 39818.84 | 9954710 | 9954710 | 0
SAC1.21 | 1.21 | ASEO DE OBRA | M2 | 1138 | 2132.46 | 2426739.48 | 2426739.48 | 0
SAC1.22 | 1.22 | EXTINTOR CO2 DE 10 LIBRAS | UND | 8 | 520613.99 | 4164911.92 | 4164911.92 | 0
SSO |  | SEDE SOACHA | [5 empty] | 0
|  | ADECUACIÓN Y MANTENIMIENTO PORTERIA | [5 empty] | 0
SSO1 | 1 | Desmontes y demoliciones | [5 empty] | 0
SSO1.1 | 1.1 | Desmonte manual de marco y hoja de puerta (de una hoja / hoja sencilla) (indiferente del material y tamaño). Incluye embalaje con polietileno de burbuja y recubrimiento final con láminas de cartón corrugado respectivamente amarradas con zuncho. transporte y proceso de almacenamiento hasta la bodega que disponga el director del establecimiento para los elementos reutilizables. limpieza y retiro de escombros menores. NO incluye reparaciones de muros posterior al desmonte. | UND | 3 | 41460.07 | 124380.21 | 124380.21 | 0
SSO1.2 | 1.2 | Demoliciones y desmontes manuales necesarios para extracción de varillas de acero embebidas en concreto realizando la vez de pasos de escalera de gato. pasos en varilla ø.=3/4" - 1" distanciados aprox. 20 cm generando la escalera de altura total de 2.00 m. Incluye cargue. retiro. disposición de escombros a sitio aprobado por la autoridad ambiental. NO incluye reparaciones posteriores. NO incluye reparaciones de muros posterior al desmonte. | UND | 8 | 136968.89 | 1095751.12 | 1095751.12 | 0
SSO1.3 | 1.3 | Desmonte manual de concertina existente. Incluye implementos para trabajos en altura. cargue. retiro. disposición de escombros a sitio aprobado por la autoridad ambiental. transporte y proceso de almacenamiento hasta la bodega que disponga el director del establecimiento para los elementos reutilizables. NO incluye desmonte o demolición de ningún elemento relacionado. NO incluye reparaciones de muros posterior al desmonte. El pago por metro lineal será medido en la longitud en planta. NO por la longitud del desarrollo de la concertina. | m | 30 | 10712.54 | 321376.2 | 321376.2 | 0
SSO1.4 | 1.4 | Desmonte manual de bajante ø.<=4" cm indiferente de su material (polímero. lámina de acero negro o galvanizado. arcilla. etc.). incluyendo el retiro del sistema de soportería relacionado a la bajante. Incluye implementos para trabajos en altura. embalaje con polietileno de burbuja y recubrimiento final con láminas de cartón corrugado respectivamente amarradas con zuncho. transporte y proceso de almacenamiento hasta la bodega que disponga el director del establecimiento para los elementos reutilizables. limpieza y retiro de escombros menores. | m | 2 | 12943.51 | 25887.02 | 25887.02 | 0
SSO1.5 | 1.5 | Demolición manual y retiro de la impermeabilización existente y de su respectivo alistado de superficie (indiferente del espesor y composición). Incluye cargue. retiro. disposición de escombros a sitio aprobado por la autoridad ambiental. | m2 | 20 | 13366.38 | 267327.6 | 267327.6 | 0
SSO1.6 | 1.6 | Picada de piso en concreto realizado con herramienta menor garantizando una superficie burda para adherencia de posterior alistado. Incluye cargue. retiro. disposición de escombros a sitio aprobado por la autoridad ambiental. APLICA SOLO CUANDO NO HAY MATERIAL DE ACABADO. | m2 | 2 | 5822.88 | 11645.76 | 11645.76 | 0
SSO1.7 | 1.7 | Demolición manual de guardaescobas (indiferente del material y espesor). Incluye cargue. retiro. disposición de escombros a sitio aprobado por la autoridad ambiental. | m | 38 | 5822.88 | 221269.44 | 221269.44 | 0
SSO1.8 | 1.8 | Demolición manual de alistado de piso y material de acabado de tipo medio (baldosas macizas de cemento. mortero mineralizado) con espesor 4 cm o menor. Incluye cargue. retiro. disposición de escombros a sitio aprobado por la autoridad ambiental. | m2 | 16 | 15587.62 | 249401.92 | 249401.92 | 0
SSO1.9 | 1.9 | Demolición manual y retiro de puntos hidráulicos existentes de 1/2" a 1.1/2" en pared o piso. incluyendo la demolición de la superficie en el recorrido del punto incluyendo una longitud hasta de 1.50 m. corte de la tubería. instalación de tapón soldado. reparación de demolición con concreto con gravilla fina f'c=3000. cargue. retiro. disposición de escombros a sitio aprobado por la autoridad ambiental. | UND | 2 | 46952.43 | 93904.86 | 93904.86 | 0
SSO1.10 | 1.10 | Demolición manual y retiro de puntos sanitarios existentes de 2" a 4" en pared o piso. incluyendo la demolición de la superficie en el recorrido del punto incluyendo una longitud hasta de 1.50 m. corte de la tubería. instalación de tapón soldado. reparación de demolición con concreto con gravilla fina f'c=3000. cargue. retiro. disposición de escombros a sitio aprobado por la autoridad ambiental. | UND | 1 | 56284.59 | 56284.59 | 56284.59 | 0
SSO1.11 | 1.11 | Retiro manual de tubería potable. sanitaria. y/o de ventilación de diámetros desde 2.1/2" hasta 6" y que se encuentre bajo tierra o superpuesta sobre esta sin fijación. En caso de encontrarse en buen estado y ser reutilizable se transportará y se almacenará en la bodega que disponga el director del establecimiento para los elementos reutilizables. de lo contrario se realizará cargue. retiro. disposición de escombros a sitio aprobado por la autoridad ambiental. NO incluye ningún movimiento de tierras (ni excavaciones. ni rellenos. etc.). | m | 15 | 6454.74 | 96821.1 | 96821.1 | 0
SSO1.12 | 1.12 | Desmonte manual de aparatos sanitarios de tipo cerámico (indiferente de si es sanitario lavamanos orinal etc.. tamaño. ubicación. o características particulares). en el caso de lavamanos y/o lavaplatos incluye su grifería si es de sobreponer. Incluye embalaje con polietileno de burbuja y recubrimiento final con láminas de cartón corrugado respectivamente amarradas con zuncho. transporte y proceso de almacenamiento hasta la bodega que disponga el director del establecimiento para los elementos reutilizables. limpieza y retiro de escombros menores. NO incluye desmonte de griferías incrustadas en muro. | UND | 2 | 46408.05 | 92816.1 | 92816.1 | 0
SSO1.13 | 1.13 | Desmonte manual de apliques eléctricos (indiferente del material y tamaño). Incluye embalaje en polietileno de burbuja y recubrimiento final con láminas de cartón corrugado respectivamente amarradas con zuncho. transporte y proceso de almacenamiento hasta la bodega de los elementos reutilizables. limpieza y retiro de escombros menores. | UND | 6 | 10524.93 | 63149.58 | 63149.58 | 0
SSO1.14 | 1.14 | Picada de pañete de techos y caras inferiores de entrepisos realizado con herramienta menor garantizando una superficie burda para adherencia de posterior pañetado. Incluye cargue. retiro. disposición de escombros a sitio aprobado por la autoridad ambiental. | m2 | 16 | 7509.47 | 120151.52 | 120151.52 | 0
SSO1.15 | 1.15 | Demolición manual de pañetes bajo placa (indiferente del tipo). incluyendo proceso de raspado de restantes y limpieza hasta descubrir el material original de construcción de la placa. Incluye cargue. retiro. disposición de escombros a sitio aprobado por la autoridad ambiental. | m2 | 3 | 11023.61 | 33070.83 | 33070.83 | 0
SSO1.16 | 1.16 | Raspado de pintura existente en muros. realizado con grata metálica y agua a presión. garantizando una superficie lisa. Incluye limpieza y aseo de los escombros generados. | m2 | 32 | 6174.78 | 197592.96 | 197592.96 | 0
SSO1.17 | 1.17 | Desmonte manual cuidadoso y controlado de vidrios existentes. garantizando que NO se quiebre o se rompa ninguno de los elementos. Incluye implementos para trabajos en altura. embalaje con polietileno de burbuja y recubrimiento final con láminas de cartón corrugado respectivamente amarradas con zuncho. transporte y proceso de almacenamiento hasta la bodega que disponga el director del establecimiento para los elementos reutilizables. limpieza y retiro de escombros menores. | m2 | 6 | 13939.91 | 83639.46 | 83639.46 | 0
SSO2 | 2 | Acometidas Hidráulicas y Sanitarias | [5 empty] | 0
SSO2.1 | 2.1 | Tubería PVC-U 2" RDE 26. instalada subterránea y/o a nivel y/o en alturas hasta 10.00 m. para conducción de agua potable. incluyendo la unión por fabricación monolítica.. con sello integrado de caucho sintético SBR y alma en acero. tipo Unión Platino 160 PSI de PAVCO o equivalente de igual calidad o superior. Incluye suministro. instalación. lubricante. hidrosellos. codos de gran radio. tés. reducciones. y demás accesorios para el correcto tendido y funcionamiento de la tubería. NO incluye excavación. ni regata. ni resane. ni accesorios especiales que excedan de manera considerable el costos de los accesorios ordinarios. | m | 25 | 35360.14 | 884003.5 | 884003.5 | 0
SSO2.2 | 2.2 | Codo 90° gran radio ø.=2" PVC-U RDE 21 200 PSI para conducción de agua potable. incluyendo la unión por fabricación monolítica.. con sello integrado de caucho sintético SBR y alma en acero. tipo Unión Platino 125 PSI de PAVCO o equivalente de igual calidad o superior. Incluye anclaje lateral corrido en concreto f'c=3000 PSI con medidas de acuerdo a planos de diseño. suministro. instalación. lubricante. hidrosellos. NO incluye excavación. ni regata. ni resane. | UND | 3 | 125896.67 | 377690.01 | 377690.01 | 0
SSO2.3 | 2.3 | Tubería para alcantarillado de pared estructural 8" o 200 mm PVC. instalada subterránea y/o a nivel. doble extrusión. pared interior lisa y exterior corrugada. sistema de unión mecánico. campana espigo con hidrosello de caucho. Incluye suministro e instalación. NO incluye accesorios especiales como sillas de conexión. u similares que excedan de manera considerable el costos de los accesorios ordinarios. | m | 25 | 68362.93 | 1709073.25 | 1709073.25 | 0
SSO2.4 | 2.4 | Caja de inspección en mampostería 60x60x60 cm (a x L x h) medidas internas útiles. Incluye base en concreto f'c=3000 PSI y malla electrosoldada. cañuela. ladrillo tolete recocido común. tapa en concreto f'c=3000 PSI con marco y contramarco metálico. pañetado liso impermeabilizado 1:4 interno completo. No incluye excavaciones ni rellenos. | UND | 1 | 626178.22 | 626178.22 | 626178.22 | 0
SSO2.5 | 2.5 | Suministro e instalación de tapa de 72x72 cm para caja de inspección de 60x60 cm (internos). con marco de ángulo de 2.1/2"x3/16". perímetro de la tapa en platina de 2.1/2"x3/16". refuerzo longitudinal y transversal para la tapa en varilla corrugada 3/8". tapa en concreto f'c=4000 PSI. Incluye el marco. contramarco con varillas de refuerzo. concreto para la fundida de la tapa. marquillado metálico de la tapa y cualquier otro relacionado para su correcta ejecución. montaje y puesta en funcionamiento. | UND | 1 | 231408.41 | 231408.41 | 231408.41 | 0
SSO2.6 | 2.6 | Limpieza de cajas de inspección existentes de redes sanitarias y/o de aguas lluvias hasta medidas 1.00x1.00x1.00 m (a x L x h). incluyendo trabajos necesarios para la apertura de la misma. retiro de obstrucciones dentro de la caja. bombeo de agua estancada. limpieza con agua a presión. cargue. disposición de escombros a sitio aprobado por la autoridad ambiental. NO incluye reparaciones internas ni externas de la caja. | UND | 2 | 120710.52 | 241421.04 | 241421.04 | 0
SSO2.7 | 2.7 | Ejecución de conexión / empalme de tubería de alcantarillado nueva desde 6" y hasta 10" a pozo de inspección existente. realizando la demolición pertinente. y las reparaciones de mamposterías. resanes y pañetes respectivos en la boca / punto de descarga ejecutado. NO incluye excavaciones ni rellenos. | UND | 1 | 93224.39 | 93224.39 | 93224.39 | 0
SSO3 | 3 | Escalera | [5 empty] | 0
SSO3.1 | 3.1 | Escalera metálica tipo "gato" con ancho de 60 a 70 cm y con pasamanos corrido a un solo lateral; fabricada con tubular estructural redondo de acero HR. Fy.=46.000 PSI ø.=1.1/2" e.=2.5 mm tanto para largueros como para travesaños y apoyos a muro. distancia entre largueros a ejes 67.5 cm. distancia entre travesaños a ejes 26 cm. separación de la escalera al muro de 25 cm libres. separación del pasamanos a la escalera de 10 cm libres; pasamanos en tubular estructural redondo de acero HR. Fy.=46.000 PSI ø.=1" e.=2.0 mm anclado al lateral cada cuatro travesaños (78 cm); anclajes de los tubulares laterales al piso con platina de acero HR. de 10x10 cm e.=1/4" y pernos roscados ø.=3/8"x3". anclajes de los tubulares laterales al muro cada cuatro travesaños (78 cm) con platina frontal de acero HR. de 10x10 cm e.=1/4" y platina trasera de acero HR. de 15x15 cm e.=1/4" con pernos roscados pasantes e.=1/2"; disposición de todos los elementos según plano de detalle. Incluye soldaduras. pernos de anclajes y complementarios. suministro. fabricación. montaje. implementos para trabajos en altura. anticorrosivo aplicado en dos (2) capas. NO incluye pintura de acabado. El pago por metro lineal será medido en la altura de escalera. | m | 2.2 | 303781.25 | 668318.75 | 668318.75 | 0
SSO4 | 4 | Concretos | [5 empty] | 0
SSO4.1 | 4.1 | Puente de adherencia de concreto fresco a concreto endurecido con producto de adhesión epóxica de alto rendimiento. resistente a la humedad. con adherencia a superficies húmedas. forma barrera de vapor. alta resistencia mecánica. libre de solventes. mezcla resultado de dos componentes. tipo Sikadur-32 Hi-Mod LPL de SIKA o equivalente de igual calidad o superior. Incluye preparación de la superficie (limpieza y abusardado en caso de requerirse). suministro y aplicación. | m2 | 3 | 69928.01 | 209784.03 | 209784.03 | 0
SSO4.2 | 4.2 | Limpieza y protección de acero de refuerzo expuesto y que presente oxidación; limpieza mediante grata metálica y cepillo con cerda de nylon; protección implementando recubrimiento de protección a la corrosión. cementoso. modificado con resina epóxica. de tres componentes. con inhibidor de corrosión y puente de adherencia. tipo SikaTop Armatec-110 EpoCem de SIKA o equivalente de igual calidad o superior. aplicado a dos (2) capas. Incluye protección de la zona a trabajar mediante polietileno negro asegurando el secado de los lugares donde se aplicará el producto. NO se deberá aplicar en ningún momento agua. El pago por metro lineal será medido en la longitud de la varilla tratada. indiferente de su diámetro. | m | 3 | 9064.83 | 27194.49 | 27194.49 | 0
SSO4.3 | 4.3 | Poceta de aseo medidas 60x60x40 cm (a x L x h) fabricada en bloque de arcilla No.4. superficie estriada; las caras internas y externas recubiertas con pañete liso impermeabilizado integralmente 1:4 e.=2 cm. Incluye las cuatro caras en mampostería. mortero de pega y emboquille. filos y dilataciones del pañete según diseño. NO incluye aceros de refuerzos. ni grafiles. ni enchape. | UND | 1 | 148731.3 | 148731.3 | 148731.3 | 0
SSO4.4 | 4.4 | Mesones en concreto sin faldón e.<=5.0 cm f'c=3000 PSI. inferior acabado a la vista. formaleta tablero liso aglomerado e.=19 mm tipo Formaleta T de TABLEMAC. con bordes achaflanados. Solo contempla la superficie. no incluye apoyos. ni malla electrosoldada. | m2 | 2 | 87877.84 | 175755.68 | 175755.68 | 0
SSO5 | 5 | Red Hidráulica y Sanitaria | [5 empty] | 0
SSO5.1 | 5.1 | Tubería PVCP 1/2" RDE 9. instalada subterránea y/o a nivel y/o en alturas hasta 10.00 m. Incluye suministro. instalación. uniones codos tés y demás accesorios para el correcto tendido y funcionamiento de la tubería. NO incluye regata ni resane. ni accesorios especiales como tés dobles. bridas de conexión. u similares que excedan de manera considerable el costos de los accesorios ordinarios. | m | 5 | 23204.03 | 116020.15 | 116020.15 | 0
SSO5.2 | 5.2 | Punto AF Lavamanos PVCP 1/2". tubular vertical / paral hasta 1.50 m. instalado subterráneo y/o a nivel y/o en alturas hasta 10.00 m. Incluye cámara de aire. tubería. accesorios. complementarios. regata y resane. EL PUNTO ESTA CONTEMPLADO DESDE EL PRIMER ACCESORIO DE CAMBIO DE DIRECCIÓN HORIZONTAL A VERTICAL. | UND | 2 | 43550.08 | 87100.16 | 87100.16 | 0
SSO5.3 | 5.3 | Punto AF Lavaplatos / poceta / vertedero PVCP 1/2". tubular vertical / paral hasta 1.50 m. instalado subterráneo y/o a nivel y/o en alturas hasta 10.00 m. Incluye cámara de aire. tubería. accesorios. complementarios. regata y resane. EL PUNTO ESTA CONTEMPLADO DESDE EL PRIMER ACCESORIO DE CAMBIO DE DIRECCIÓN HORIZONTAL A VERTICAL. | UND | 1 | 45008.23 | 45008.23 | 45008.23 | 0
SSO5.4 | 5.4 | Punto AF Sanitario de tanque PVCP 1/2". tubular vertical / paral hasta 1.50 m. instalado subterráneo y/o a nivel y/o en alturas hasta 10.00 m. Incluye cámara de aire. tubería. accesorios. complementarios. regata y resane. EL PUNTO ESTA CONTEMPLADO DESDE EL PRIMER ACCESORIO DE CAMBIO DE DIRECCIÓN HORIZONTAL A VERTICAL. | UND | 1 | 45008.23 | 45008.23 | 45008.23 | 0
SSO5.5 | 5.5 | Tubería PVCS 2". instalada subterránea y/o a nivel y/o en alturas hasta 10.00 m. Incluye suministro. regata y resane. instalación. uniones codos tés yes y demás accesorios para el correcto tendido y funcionamiento de la tubería. NO incluye accesorios especiales como yes dobles. bridas de conexión. juntas de expansión. u similares que excedan de manera considerable el costos de los accesorios ordinarios. | m | 4 | 43987.53 | 175950.12 | 175950.12 | 0
SSO5.6 | 5.6 | Punto San. Lavamanos PVCS 2". instalado subterráneo y/o a nivel y/o en alturas hasta 10.00 m. Incluye tubería. accesorios. complementarios. regata y resane. EL PUNTO ESTA CONTEMPLADO DESDE EL PRIMER ACCESORIO DE DERIVACIÓN DEL RAMAL COLECTOR HORIZONTAL. | UND | 2 | 65067.51 | 130135.02 | 130135.02 | 0
SSO5.7 | 5.7 | Punto San. Lavaplatos / poceta / vertedero PVCS 2". instalado subterráneo y/o a nivel y/o en alturas hasta 10.00 m. Incluye tubería. accesorios. complementarios. regata y resane. EL PUNTO ESTA CONTEMPLADO DESDE EL PRIMER ACCESORIO DE DERIVACIÓN DEL RAMAL COLECTOR HORIZONTAL. | UND | 1 | 65067.51 | 65067.51 | 65067.51 | 0
SSO5.8 | 5.8 | Punto San. Lavaderos PVCS 2". instalado subterráneo y/o a nivel y/o en alturas hasta 10.00 m. instalado subterráneo y/o a nivel y/o en alturas hasta 10.00 m. Incluye tubería. accesorios. complementarios. regata y resane. EL PUNTO ESTA CONTEMPLADO DESDE EL PRIMER ACCESORIO DE DERIVACIÓN DEL RAMAL COLECTOR HORIZONTAL. | UND | 1 | 65067.51 | 65067.51 | 65067.51 | 0
SSO5.9 | 5.9 | Punto San. Sanitario de tanque PVCS 4". instalado subterráneo y/o a nivel y/o en alturas hasta 10.00 m. instalado subterráneo y/o a nivel y/o en alturas hasta 10.00 m. Incluye tubería. accesorios. complementarios. regata y resane. EL PUNTO ESTA CONTEMPLADO DESDE EL PRIMER ACCESORIO DE DERIVACIÓN DEL RAMAL COLECTOR HORIZONTAL. | UND | 1 | 111038.12 | 111038.12 | 111038.12 | 0
SSO5.10 | 5.10 | Sondeo y limpieza de red sanitaria ø.=2"-4". garantizando el retiro de las obstrucciones existentes y el correcto desagüe de los líquidos. implementando sonda eléctrica acarreable. Incluye prueba de flujo al finalizar el trabajo. cargue. retiro. disposición de escombros a sitio aprobado por la autoridad ambiental. NO incluye reemplazo de tuberías y/o accesorios. | m | 25 | 25726.63 | 643165.75 | 643165.75 | 0
SSO5.11 | 5.11 | Lavado y desinfección de tanque de reserva de agua potable. de dimensiones entre 500.1 m3 y 750.0 m3. Incluye entrega de certificado del trabajo realizado indicando el procedimiento ejecutado y el producto químico utilizado para la desinfección. | UND | 1 | 682025.36 | 682025.36 | 682025.36 | 0
SSO5.12 | 5.12 | Limpieza de pozo séptico succionando la totalidad de líquidos y sólidos actuales garantizando la entrega del pozo vacío. para pozos con volumen hasta 1.50 m3. mediante equipo hidrodinámico tipo VACTOR o equivalente de igual calidad o superior. Incluye el lavado final del mismo. y registro fotográfico del proceso y estado final de entrega. personal para ejecución de la tarea y control del camión. suministro de agua para el equipo. transporte y disposición final de los lodos y similares a sitio aprobado por la autoridad ambiental. | UND | 1 | 663458.25 | 663458.25 | 663458.25 | 0
SSO5.13 | 5.13 | Suministro e instalación de motobomba cap.=2.0 HP tipo IHM BARNES TRIFASICA (IHM-15H-2TW-RSS)-220/208 o equivalente de igual calidad o superior. Incluye elementos necesarios para su anclaje y correcto funcionamiento y pruebas necesaria que garantizen la puesta en marcha. | UND | 1 | 1627295.4 | 1627295.4 | 1627295.4 | 0
SSO6 | 6 | Red eléctrica | [5 empty] | 0
SSO6.1 | 6.1 | Suministro e Instalación de Tubería PVC de 1/2". Incluye Todos los Elementos y Accesorios Necesarios para su Correcto Montaje y Funcionamiento. | ML | 10 | 19004.56 | 190045.6 | 190045.6 | 0
SSO6.2 | 6.2 | Suministro e instalacion de caja de paso de 15x15x10 cm. asegurada con chazo en muro. | UND | 1 | 26100.89 | 26100.89 | 26100.89 | 0
SSO6.3 | 6.3 | Red de entrada y salida en Cable Encauchetado 3 x No. 16 LS-HFFR. | ML | 10 | 44668 | 446680 | 446680 | 0
SSO6.4 | 6.4 | Salida para luminaria en tuberia PVC Incluye 12 metros de cableado en 2 No.12 AWG + 1 No.12T. tuberia PVC'. Codos. Uniones. Terminales. Apliques. toma de 15A y demas accesorios y elementos necesarios para su correcta instalacion y funcionemiento. | UND | 4 | 203509.14 | 814036.56 | 814036.56 | 0
SSO6.5 | 6.5 | Salida interruptor sencillo en 3 No.12 AWG PVC 3/4: Incluye 0.5 m de tuberia PVC regateada por pared. resane y acabados. el interruptor. caja 5800 en aluminio. elementos de fijacion y demas accesorios necesarios para la correcta instalacion y funcionamiento | UND | 4 | 83065.95 | 332263.8 | 332263.8 | 0
SSO6.6 | 6.6 | Salida de Tomacorriente normal doble con polo a tierra calidad tipo levinton ó superior en canaleta. se realizan en cable trensado 3x12 No.12 LS-HFFR. incluye troquel. toma corriente. conector autodesforre 3M. y todos los accesorios y actividades para su correcto funcionamiento.(longitud promedio por salida 0.5 m.) | UND | 4 | 87926.45 | 351705.8 | 351705.8 | 0
SSO7 | 7 | Pañetes | [5 empty] | 0
SSO7.1 | 7.1 | Resanes generales menores sobre superficie con mortero impermeabilizado integralmente 1:4 e.=2 cm dando acabado liso. Incluye preparación de superficie. La aplicabilidad de este ítem para pago depende de que el daño sobre la superficie no supere el 20% de la misma. | m2 | 16 | 4505.2 | 72083.2 | 72083.2 | 0
SSO7.2 | 7.2 | Resanes en muro de concreto a la vista f'c=3000 PSI. formaleta tablero liso aglomerado e.=19 mm tipo Formaleta T de TABLEMAC. Aplica cuando la superficie presenta resanes del 60% o más en su área vista / efectiva. | m2 | 3 | 69164.92 | 207494.76 | 207494.76 | 0
SSO7.3 | 7.3 | Resanes generales menores sobre superficie con mortero común 1:4 e.=2 cm dando acabado liso. Incluye preparación de superficie. La aplicabilidad de este ítem para pago depende de que el daño sobre la superficie no supere el 20% de la misma. | m2 | 42 | 37717.48 | 1584134.16 | 1584134.16 | 0
SSO7.4 | 7.4 | Pañete liso impermeabilizado integralmente bajo placa 1:4 e.=2 cm. Incluye filos y dilataciones según diseño. | m2 | 8 | 23913.66 | 191309.28 | 191309.28 | 0
SSO7.5 | 7.5 | Alistado de pisos con mortero 1:3 h.=4 cm promedio alistado + pendientado. | m2 | 12 | 32662.56 | 391950.72 | 391950.72 | 0
SSO7.6 | 7.6 | Suministro y aplicación de sellante elástico de poliuretano de alta resistencia química para juntas de dilatación de medidas Pf.<=4.0 mm a.<=6.0 mm. tipo Sikaflex Pro 3 WF de SIKA o equivalente de igual calidad o superior. Incluye limpieza en seco de las caras laterales de contacto. y perfil cilíndrico de espuma de polietileno de célula cerrada ø.=3/8" (10.0 mm) para limitar la profundidad a rellenar. tipo SikaRod de SIKA o equivalente. | m | 22 | 9696.7 | 213327.4 | 213327.4 | 0
SSO8 | 8 | Pisos | [5 empty] | 0
SSO8.1 | 8.1 | Acabado de piso con Tablón de gres grafilado antideslizante de 30x30 cm e.=12 mm Tráfico 5 color. aparejado según diseño. Incluye mortero de pega 1:3. | m2 | 35 | 124914.85 | 4372019.75 | 4372019.75 | 0
SSO8.2 | 8.2 | Acabado de piso con Baldosas de cerámica de 20.5x20.5 cm. tipo Egeo de CORONA o equivalente de igual calidad o superior. Incluye dilatación de aluminio según diseño y emboquille. aparejado según diseño. Pegado con mezcla lista de fábrica. | m2 | 3 | 56673.43 | 170020.29 | 170020.29 | 0
SSO9 | 9 | Cubierta |  |  |  | 0 | 0 | 0
SSO9.1 | 9.1 | Alistado de superficie con mortero impermeabilizado integralmente para cubiertas y terrazas 1:3 h.=8 cm promedio alistado + pendientado. | m2 | 12 | 54145.97 | 649751.64 | 649751.64 | 0
SSO9.2 | 9.2 | Impermeabilización capa sencilla. con manto base en asfaltos NO oxidados. modificados con APP. reforzado internamente con armadura central de fibra de vidrio. autoprotegida con foil de aluminio gofrado. rollo de 10.0x1.0 m e.=3 mm. tipo Zetal 600x1 de FIBERGLASS o equivalente de igual calidad o superior. Incluye la imprimación de la superficie con emulsión asfáltica. USO NO TRANSITABLE. | m2 | 12 | 46514.99 | 558179.88 | 558179.88 | 0
SSO9.3 | 9.3 | Suministro e instalación de flashing / flanche / solapa en lámina galvanizada cal. 26 Ds.<=25.0 cm. grapada a la estructura y doblada según diseño. Incluye implementos para trabajos en altura. soportes y/o anclajes. anticorrosivo donde requiera. acabado con pintura esmalte sintético alquídico a base de aceite aplicado en tres (3) capas sobre las dos caras del elemento. El pago por metro lineal será medido en la longitud del flanche. | ML | 5 | 37299.48 | 186497.4 | 186497.4 | 0
SSO10 | 10 | Acabados | [5 empty] | 0
SSO10.1 | 10.1 | Reinstalación de marco y hoja de puertas de una hoja existente (indiferente del material y tamaño). Incluye transporte. limpieza. anclajes y resanes menores. NO incluye mantenimientos ni reposición de piezas. | UND | 3 | 53951.55 | 161854.65 | 161854.65 | 0
SSO10.2 | 10.2 | Reinstalación de vidrios existentes en la obra. Incluye transporte. limpieza. instalación con empaque siliconado y silicona estructural tipo Sikasil SG-20 de SIKA o equivalente de igual calidad o superior. implementos para trabajos en alturas. NO incluye carpintería de ningún tipo. | M2 | 6 | 25838.42 | 155030.52 | 155030.52 | 0
SSO10.3 | 10.3 | Enchape de pared con baldosas de cerámica de 20.5x20.5 cm. tipo Egeo de CORONA o equivalente de igual calidad o superior. Incluye win esquinero plástico. remate de borde en redondel plástico. pegado con mezcla lista de fábrica y emboquilles. | M2 | 8 | 53368.29 | 426946.32 | 426946.32 | 0
SSO10.4 | 10.4 | Win esquinero plástico. Incluye pegado con mezcla lista de fábrica. | ML | 3 | 4811.9 | 14435.7 | 14435.7 | 0
SSO11 | 11 | Iluminación | [5 empty] | 0
SSO11.1 | 11.1 | Suministro e instalacion de luminaria ANTIVANDALICA LED LT8 2X18W" de 2100 Lm..120X30X15 fabricada en lamina cold rolled calibre 20.difusor tipo prismatico y acrilico de alta resistencia. tubos LED de 18W en plicarbonato. y Todos los Accesorios y Actividades para su Correcto Funcionamiento. | UND | 3 | 543889.95 | 1631669.85 | 1631669.85 | 0
SSO11.2 | 11.2 | Suministro e instalacion luminaria tipo reflector Led de 80w. 120/220 voltios. incluye accesorios de instalacion necesarios para su funcionamiento. incluye punto electrico en cabl encauchetado 3x12 AWG y tuberia EMT de 1/2 y salida en conduleta en T" | UND | 1 | 682705.83 | 682705.83 | 682705.83 | 0
SSO12 | 12 | Aparatos Sanitarios | [5 empty] | 0
SSO12.1 | 12.1 | Lavamanos cerámico de pedestal. con orificios para grifería. tipo Avanti Pedestal de CORONA o equivalente de igual calidad o superior. Incluye suministro. montaje. sifón tipo botella y conexión completa. NO incluye grifería. ni puntos hidrosanitarios. | UND | 1 | 246864.8 | 246864.8 | 246864.8 | 0
SSO12.2 | 12.2 | Lavaplatos / vertedero en acero inoxidable 35x50 cm de sobreponer. sin orificios para grifería. con orificio para canastilla de 4". tipo SOCODA o equivalente de igual calidad o superior. Incluye suministro. montaje. canastilla. sifón tipo botella y conexión completa. NO incluye grifería. ni puntos hidrosanitarios. | UND | 1 | 164722.35 | 164722.35 | 164722.35 | 0
SSO12.3 | 12.3 | Sanitario cerámico de tanque. dos piezas. con asiento redondo. tipo Acuaplus II de CORONA o equivalente de igual calidad o superior contemplando sistema de doble descarga en el árbol del tanque tipo One Piece de GRIVAL o equivalente de igual calidad o superior. Incluye suministro. mueble plástico redondo color blanco. montaje. contenido completo del tanque. acople y conexión. regulador de caudal (válvula plástica) y complementarios para su puesta en funcionamiento. NO incluye puntos hidrosanitarios. | UND | 1 | 345387.13 | 345387.13 | 345387.13 | 0
SSO12.4 | 12.4 | Grifería monocontrol de sobreponer para lavamanos. plástica cromada. tipo Piscis Roda de GRIVAL o equivalente de igual calidad o superior. Incluye instalación. acople de conexión. regulador de caudal (válvula plástica) y complementarios para su puesta en funcionamiento. NO incluye punto hidráulico. | UND | 1 | 136774.47 | 136774.47 | 136774.47 | 0
SSO12.5 | 12.5 | Grifería monocontrol de sobreponer para lavaplatos Cuello de ganso llave tipo cruceta. acabado cromado. tipo Athenea de GRIVAL o equivalente de igual calidad o superior. Incluye suministro. instalación. acoples de conexión. regulador de caudal (válvula plástica) y complementarios para su puesta en funcionamiento. NO incluye punto hidráulico. | UND | 1 | 78011.03 | 78011.03 | 78011.03 | 0
SSO13 | 13 | Pinturas | [5 empty] | 0
SSO13.1 | 13.1 | Estuco acrílico. de tipo monocomponente con presentación plástica. producto listo para usar. aplicado en tres (3) capas con llana metálica y lijado para acabado final. Incluye preparación de superficie. | m2 | 6 | 4335.57 | 26013.42 | 26013.42 | 0
SSO13.2 | 13.2 | Pintura vinilo acrílica plástica lavable Tipo 1. aplicado en tres (3) capas. Incluye preparación de superficie. | m2 | 22 | 17522.1 | 385486.2 | 385486.2 | 0
SSO13.3 | 13.3 | Pintura epóxica aséptica para acabado aplicado sobre pañete joven con tiempo menor a 28 días de secado. versión brillante. formulada en dos componentes. impermeable al paso de agua y vapores. tipo Sikaguard-68 de SIKA o equivalente de igual calidad o superior. aplicada en tres (3) capas garantizando un espesor final de 12 mils (305 micrones). aplicando como barrera tránsitoria de vapor por el pañete joven 2.0 mm de espesor de mortero tixotrópico de tricomponente con base en cemento modificado con resina epóxica tipo Sikaguard-720 EpoCem de SIKA o equivalente. Incluye dilución con producto tipo Colmasolvente Epóxico de SIKA o equivalente. limpieza y preparación de superficie. filos y dilataciones. | m2 | 30 | 121269.48 | 3638084.4 | 3638084.4 | 0
SSO13.4 | 13.4 | Pintura Vinilo acrílica plástica lavable Tipo 1 sobre cielos rasos. aplicado en tres (3) capas. Incluye implementos para trabajos en altura. preparación de superficie. | m2 | 8 | 22995.03 | 183960.24 | 183960.24 | 0
SSO13.5 | 13.5 | Pintura epóxica aséptica para acabado sobre cielos rasos. aplicado sobre pañete totalmente seco (edad mayor a 28 días) y/o superficies secas (por ejemplo sistema drywall de yeso y/o fibrocemento). versión brillante. formulada en dos componentes. impermeable al paso de agua y vapores. tipo Sikaguard-68 de SIKA o equivalente de igual calidad o superior. aplicada en tres (3) capas garantizando un espesor final de 12 mils (305 micrones). Incluye implementos para trabajos en altura. dilución con producto tipo Colmasolvente Epóxico de SIKA o equivalente. limpieza y preparación de superficie. filos y dilataciones. | m2 | 20 | 53902.95 | 1078059 | 1078059 | 0
SSO13.6 | 13.6 | Esmalte sintético alquídico a base de aceite sobre lámina metálica llena cubriendo una sola cara. con ancho/desarrollo = 10 cm. tres (3) capas aplicadas con pistola. incluye preparación de superficie y diluyente. | m | 18 | 11786.71 | 212160.78 | 212160.78 | 0
SSO14 | 14 | Concertina | [5 empty] | 0
SSO14.1 | 14.1 | Concertina doble vuelta cruzada Ø=24" sin parales de fijación; alambre central en acero galvanizado SAE 1070 Ø=2.5mm. con cuchillas tipo arpón L=60mm a =25.4mm en platina de acero inoxidable AISI 430 cal 24. con grapas en acero galvanizado en tres puntos cada vuelta. Incluye suministro e instalación. accesorios de instalación. guía con guaya de acero de 1/4" superior e inferior. tensores y perros. relacionados y complementarios para su correcta puesta en funcionamiento. El pago por metro lineal será medido en la longitud en planta. NO por la longitud del desarrollo de la concertina. | m | 84 | 53659.92 | 4507433.28 | 4507433.28 | 0
SSO15 | 15 | Limpieza | [5 empty] | 0
SSO15.1 | 15.1 | Limpeza de muros existentes con hidrolavadora retirando materiales adheridos a la superficie. Incluye aseo de las areas intervenidas e implementos para trabajos en altura. | m2 | 12 | 6595.7 | 79148.4 | 79148.4 | 0
SC9 |  | SEDE CALLE 99 | [5 empty] | 0
|  | SENSORES DE BAÑOS | [5 empty] | 0
SC9_1 | 1 | DEMOLICIONES | [5 empty] | 0
SC9_1.1 | 1.1 | Demolición manual y retiro de puntos hidráulicos existentes de 1/2" a 1.1/2" en pared o piso. incluyendo la demolición de la superficie en el recorrido del punto incluyendo una longitud hasta de 1.50 m. corte de la tubería. instalación de tapón soldado. reparación de demolición con concreto con gravilla fina f'c=3000. cargue. retiro. disposición de escombros a sitio aprobado por la autoridad ambiental. | UND | 38 | 51477.56 | 1956147.28 | 1956147.28 | 0
SC9_3 | 3 | APARATOS SANITARIOS | [5 empty] | 0
SC9_3.2 | 3.2 | Grifería válvula de alta descarga / fluxómetro con botón superior / push para lavamanos. de sobreponer en mesón. cromada metálica. tipo 4-AA-110 de A&A DOCOL o equivalente de igual calidad o superior. Incluye instalación. acople plástico. regulador de caudal (válvula plástica). escudo. unidad con cuerpo botón y pico. y complementarios para su puesta en funcionamiento. NO incluye punto hidráulico. | UND | 3 | 440490.59 | 1321471.77 | 1321471.77 | 0
SC9_3.5 | 3.5 | Grifería lavamanos de sensor. metálica cromada. grifo tubular. instalación a pared. agua fría. consumo de 2.0 LPM (0.5 GPM a una presión 60 PSI. corriente a 110V y pilas de soporte en ausencia de la energía. dimensiones 21 cm de largo Tipo AyA o equivalente de igual calidad o superior. Incluye instalación. acople plástico. regulador de caudal (válvula plástica). escudo. unidad con cuerpo botón y pico. y complementarios para su puesta en funcionamiento. NO incluye punto hidráulico. | UND | 14 | 740555.5 | 10367777 | 10367777 | 0
SC9_3.6 | 3.6 | Fluxómetro para sanitario y orinal con sensor eléctrico. empotrado. Importado Tipo AyA. o equivalente de igual calidad o superior. Incluye regata y resane. instalación. accesorios desde la entrada a la válvula hasta la conexión al aparato. válvula de bronce. botón. escudo. niple / racor. y todo lo relacionado para su puesta en funcionamiento. NO incluye punto hidráulico. | UND | 21 | 1024515.63 | 21514828.23 | 21514828.23 | 0
SC9_4 | 4 | PUNTOS HIDRÁULICOS Y SANITARIOS | [5 empty] | 0
SC9_4.1 | 4.1 | Punto AF Lavamanos PVCP 1/2". tubular vertical / paral hasta 1.50 m. instalado subterráneo y/o a nivel y/o en alturas hasta 10.00 m. Incluye cámara de aire. tubería. accesorios. complementarios. regata y resane. EL PUNTO ESTA CONTEMPLADO DESDE EL PRIMER ACCESORIO DE CAMBIO DE DIRECCIÓN HORIZONTAL A VERTICAL. | UND | 14 | 46024.07 | 644336.98 | 644336.98 | 0
SC9_4.2 | 4.2 | Punto AF Sanitario de tanque PVCP 1/2". tubular vertical / paral hasta 1.50 m. instalado subterráneo y/o a nivel y/o en alturas hasta 10.00 m. Incluye cámara de aire. tubería. accesorios. complementarios. regata y resane. EL PUNTO ESTA CONTEMPLADO DESDE EL PRIMER ACCESORIO DE CAMBIO DE DIRECCIÓN HORIZONTAL A VERTICAL. | UND | 3 | 45469.49 | 136408.47 | 136408.47 | 0
SC9_4.3 | 4.3 | Punto AF y control para nuevo sistema de descarga de sanitarios antivandálicos. tubular vertical / paral hasta 1.50 m. instalado en alturas mayores a 10.00 m. Incluye suministro y ejecución. dos (2) universales PVCP ø.=1". cuatro (4) codos 90° PVCP ø.=1". una (1) válvula PVC de soldar 150 psi ø.=1". 2.00m de tubería PVCP RDE 21 ø.=1". dos (2) abrazaderas para anclaje a muro. todo el conjunto según detalle. | UND | 15 | 137542.43 | 2063136.45 | 2063136.45 | 0
SC9_4.4 | 4.4 | Punto AF Orinal PVCP 1/2". tubular vertical / paral hasta 1.50 m. instalado subterráneo y/o a nivel y/o en alturas hasta 10.00 m. Incluye cámara de aire. tubería. accesorios. complementarios. regata y resane. EL PUNTO ESTA CONTEMPLADO DESDE EL PRIMER ACCESORIO DE CAMBIO DE DIRECCIÓN HORIZONTAL A VERTICAL. | UND | 6 | 98658.43 | 591950.58 | 591950.58 | 0
|  | SEDE CALLE 99 | [5 empty] | 0
SC9_2 | 2 | CARPINTERIA | [5 empty] | 0
|  | COCINA PISO 14 | [5 empty] | 0
SC9_2.1 | 2.1 | Mueble de cocina: Suministro e instalacion puertas fabricado en madecor de 15mm y enchapado en triplex madera. pintado en laca semimate poliufetano. Incluye: Desmonte de puertas actuales. restaurar y arreglar filos del mueble y cambio de bisagras. manijas y todos los accesorios para su optimo funcionamiento . Medida 4.20cm largo X 80cm alto. Color a elegir. | UND | 1 | 1365800.5 | 1365800.5 | 1365800.5 | 0
SC9_2.2 | 2.2 | Restauración de pintura en repisa para hornos. Terminado en laca semi mate poliuretano Incluye desmonte. reinstalación y transporte ida y vuelta par restauración. . Medidas 1.71cm de largo X 37cm alto X 40cm de fondo | UND | 1 | 313502.25 | 313502.25 | 313502.25 | 0
SC9_2.3 | 2.3 | Fabricación. suministro e instalación de mueble alto de cocina fabricado en madecor de 15mm y enchapado en triplex madera.pintado en laca semimate poliufetano con puertas y accesorios. medidas. 1.50cm de largo X 45cm de alto X 30cm de fondo. Color a elegir | UND | 1 | 889471.5 | 889471.5 | 889471.5 | 0
SC9_2.4 | 2.4 | Suministro e instalacion de entrepaño interno en madecor de 15mm. color blanco canteado por un filo largo. medida: 60cm x 60cm. desmonte del entrepaño actual. | UND | 2 | 30135.1 | 60270.2 | 60270.2 | 0
SC9_2.5 | 2.5 | Cambio de espaldar de muebles de cocina. Suministro e instalación de espaldar interno en madefondo de 4mm. color blanco. 80cm x 4.20cm. incluye accesorios. y desmonte del espaldar actual | UND | 1 | 170117.5 | 170117.5 | 170117.5 | 0
|  | COCINA PISO 13 | [5 empty] | 0
SC9_2.6 | 2.6 | Mueble de cocina en L: Suministro e instalación puertas fabricado en madecor de 15mm y enchapado en triplex madera.pintado en laca semimate poliufetano. Incluye: restaurar y arreglar filos del mueble y cambio de bisagras y manijas.medida 2.90cm largo X 80cm alto y 1.40cm X 80 cm Color a elegi | gl | 1 | 1365800.5 | 1365800.5 | 1365800.5 | 0
SC9_2.7 | 2.7 | Restauracion de mueble alto de cocina incluye cambio de bisagras y manijas terminado en laca poliuretano semi mate medidas 89cm LargoX 36cm altoX 40cm fondo | UND | 1 | 383979.5 | 383979.5 | 383979.5 | 0
SC9_2.8 | 2.8 | Restaurar repisa para hornos en fabrica terminado en laca semi mate poliuretano Incluye desmonte. reinstalación y transporte. Medidas: 1.26cm de largo X 37cm de alto X 40cm de fondo | UND | 1 | 349956 | 349956 | 349956 | 0
SC9_2.9 | 2.9 | Suministro e instalacion de entrepaño interno en madecor de 15mm. color blanco canteado por un filo largo. medida: 60cm x 60cm. desmonte del entrepaño actual. | UND | 1 | 31593.25 | 31593.25 | 31593.25 | 0
SC9_2.10 | 2.10 | Cambio de espaldar de muebles de cocina. Suministro e instalación de espaldar interno en madefondo de 4mm. color blanco. 2.90cm X 80cm y 1.40cm X 80cm incluye accesorios. y desmonte del espaldar actua | UND | 1 | 179838.5 | 179838.5 | 179838.5 | 0
|  | BAÑOS | [5 empty] | 0
SC9_2.11 | 2.11 | Restauración de mueble inferior de cada baño incluye. cambio de bisagras y manijas. arreglo de filos y desmonte. reintalación y alineación de puertas de altura de 60cm de altura * 38 cm de ancho. Terminado en laca poliuterano semi mate. Incluye todos los accesorios. Piso 14:(Baño P14 hombres:6 puertas). (Baño P.14 Mujeres 8 puertas). Piso 13: (Baño P.13 hombres: 6 puertas) (Baño P.13 mujeres: 8) | gl | 4 | 478516.23 | 1914064.92 | 1914064.92 | 0
SC8 | SC8 | SEDE CALLE 84 | [5 empty] | 0
|  | OFICINA 603 | [5 empty] | 0
SC8_1 | 1 | OBRAS PRELIMINARES | [5 empty] | 0
SC8_1.1 | 1.1 | SUMINISTRO E INSTALACION DE CERRAMIENTO PERIMETRAL EN LONA VERDE Y PARALES DE MADERA COMUN H:2.10M | ML | 2.92 | 27004.85 | 78854.162 | 78854.162 | 0
SC8_1.2 | 1.2 | DESMONTE DE CIELO FALSO EXISTENTE EN ICOPOR- NO INCLUYE ACARREO Y DISPOSICION FINAL | M2 | 158.28 | 14719.6 | 2329818.288 | 2329818.288 | 0
SC8_1.3 | 1.3 | DESMONTE DIVISION EN VIDRIO (OFICINA 1. OFICINA 2. OFICINA 3. ZONA DE RACK. SALA DE MATERNIDAD). NO INCLUYE ACARREO Y DISPOSICION FINAL | M2 | 36.05 | 29380.47 | 1059165.9435 | 1059165.9435 | 0
SC8_1.4 | 1.4 | DEMOLICION ENCHAPE CERAMICO- BALDOSA + MORTERO DE PEGA DE PISO (DE 2-4CM) (BATERIAS SANITARIAS. SALA DE REUNIONES. CUARTO DE ASEO. ZONA DE TRABAJO MULTIPLE). NO INCLUYE ACARREO Y DISPOSICION FINAL | M2 | 11.85 | 18014.38 | 213470.403 | 213470.403 | 0
SC8_1.5 | 1.5 | DEMOLICION MURO EN LADRILLO. ESPESOR 10-12CM (ACCESO PRINCIPAL. SALA DE REUNIONES)NO INCLUYE ACARREO Y DISPOSICION FINAL | M2 | 26.856 | 27878.73 | 748711.1729 | 748711.1729 | 0
SC8_1.6 | 1.6 | DESMONTE DE LUMINARIA NO INCLUYE ACARREO Y DISPOSICION FINAL | UND | 130 | 13296.73 | 1728574.9 | 1728574.9 | 0
SC8_1.7 | 1.7 | DESMONTE DE APARATOS SANITARIOS NO INCLUYE ACARREO Y DISPOSICION FINAL | UND | 4 | 43795.56 | 175182.24 | 175182.24 | 0
SC8_1.8 | 1.8 | DESMONTE DE LAVAMANOS NO INCLUYE ACARREO Y DISPOSICION FINAL | UND | 4 | 39210.08 | 156840.32 | 156840.32 | 0
SC8_1.9 | 1.9 | DESMONTE DE PUERTA INCLUYE NAVE Y MARCO (SALA DE REUNIONES. BAÑOS. CUARTO DE ASEO) NO INCLUYE ACARREO Y DISPOSICION FINAL | UND | 5 | 35743.28 | 178716.4 | 178716.4 | 0
SC8_1.10 | 1.10 | DEMOLICION DE MURO EN DRYWALL(SALA DE REUNIONES Y DINTEL PUERTA DE ACCESO PRINCIPAL)- NO INCLUYE ACARREO Y DISPOSICION FINAL | M2 | 20.45 | 16818.14 | 343930.963 | 343930.963 | 0
SC8_1.11 | 1.11 | DESALOJO DE MOVILIARIO (MESA+SILLA) NO INCLUYE ACARREO Y DISPOSICION FINAL | UND | 31 | 36974.75 | 1146217.25 | 1146217.25 | 0
SC8_1.12 | 1.12 | CORTE EN LOSA DE CONTRAPISO Y MUROS (4-10CM).NO INCLUYE ACARREO Y DISPOSICION FINAL | ML | 25 | 18897.33 | 472433.25 | 472433.25 | 0
SC8_1.13 | 1.13 | FUMIGACION DE PLACA CON CASETON DE MADERA | M2 | 170 | 28417.72 | 4831012.4 | 4831012.4 | 0
SC8_1.14 | 1.14 | RETIRO Y REINSTALACION DE PISO EN MADERA EXISTENTE PARA INSTALACIONES ELECTRICAS | M2 | 10 | 134603.45 | 1346034.5 | 1346034.5 | 0
SC8_2 | 2 | OBRA CIVIL Y/O ARQUITECTONICA | [5 empty] | 0
SC8_2.1 | 2.1 | DESCOLGADO RECTANGULAR EN DRYWALL ( ZONA DE TRABAJO MULTIPLE- SUSPENDIDAS POR GUALLA DE 35-50 CM. ENTAMBORADA POR LAMINA DE NIPLEX | M2 | 117.98 | 119837.95 | 14138481.341 | 14138481.341 | 0
SC8_2.2 | 2.2 | CIELO EN DRIWALL (OFICINA 1. OFICINA 2. OFICINA 3. ZONA DE RACKS. SALA DE MATERNIDAD) | M2 | 43.93 | 97310.03 | 4274829.6179 | 4274829.6179 | 0
SC8_2.3 | 2.3 | MURO SUPERBOARD 10CM INCLUYE ESTRUCTURA METALICA DE SOPORTE | M2 | 1 | 114383.77 | 114383.77 | 114383.77 | 0
SC8_3 | 3 | ENCHAPES PISOS Y MUROS | [5 empty] | 0
SC8_3.1 | 3.1 | SUMINISTRO E INSTALACION DE PISO ANTIQUE DIAGONAL 30×30CM (BATERIAS SANITARIAS Y CUARTO DE ASEO) | M2 | 14.11 | 173860.63 | 2453173.4893 | 2453173.4893 | 0
SC8_3.2 | 3.2 | ENCHAPE MUROS ANTIQUE DIAGONAL 30×30CM (BATERIAS SANITARIAS Y CUARTO DE ASEO ) | M2 | 23.73 | 141194.43 | 3350543.8239 | 3350543.8239 | 0
SC8_3.5 | 3.5 | SUMINISTRO E INSTALACION DE PISO EN MICROCEMENTO BLANCO (AREA DE CIRCULACION. SALA DE REUNIONES. ZONA DE TRABAJO MULTIPLE) | M2 | 50 | 105313.03 | 5265651.5 | 5265651.5 | 0
SC8_12.25 | 12.25 | SUMINISTRO E INSTALACION DE PISO LAMINA ALTO TRAFICO | M2 | 24 | 270000.78 | 6480018.72 | 6480018.72 | 0
SC8_4 | 4 | ESTUCO Y PINTURA | [5 empty] | 0
SC8_4.1 | 4.1 | ESTUCO PLASTICO MURO RELLENO | M2 | 144.1 | 67871.42 | 9780271.622 | 9780271.622 | 0
SC8_4.2 | 4.2 | PINTURA BLANCA EPOXICA 3 CAPAS DE APLICACION (LOSA DE ENTREPISO-MUROS) | M2 | 307.31 | 36786.96 | 11305000.6776 | 11305000.6776 | 0
SC8_5 | 5 | APARATOS Y ACCESORIOS DE BAÑOS | [5 empty] | 0
SC8_5.1 | 5.1 | SUMINISTRO E INSTALACION DE TAZA SANITARIA MANANTIAL PARA BAÑOS PUBLICOS | UND | 4 | 505378.12 | 2021512.48 | 2021512.48 | 0
SC8_5.2 | 5.2 | SUMINISTRO E INSTALACION DE ORINALES ORINAL PETITE ENTRADA SUPERIOR | UND | 1 | 527457.89 | 527457.89 | 527457.89 | 0
SC8_5.3 | 5.3 | SUMINISTRO E INSTALACION DE LAVAMANOS DE SOBREPONER REFERENCIA VENTO | UND | 5 | 463162.37 | 2315811.85 | 2315811.85 | 0
SC8_5.4 | 5.4 | SUMINISTRO E INSTALACION DE GRIFERIA PARA LAVAMANOS INSTITUCIONAL PUSH PARED | UND | 5 | 442782.41 | 2213912.05 | 2213912.05 | 0
SC8_5.5 | 5.5 | MESON EN CONCRETO A LA VISTA A <=60 CM H=5.0- 8CM (BAÑOS) | ML | 3.56 | 177732.54 | 632727.8424 | 632727.8424 | 0
SC8_5.6 | 5.6 | SUMINISTRO E INSTALACION DISPENSADOR INSTITUCIONAL DE PAPEL HIGIÉNICO ACERO INOXIDABLE CON SEGURO | UND | 4 | 247000.6 | 988002.4 | 988002.4 | 0
SC8_5.7 | 5.7 | SUMINISTRO E INSTALACION DE DISPENSADOR PARA JABON LIQUIDO EMPOTRADO A PARED ANTIVANDALICO. CUERPO EN ACERO INOXIDABLE CON VÁLVULA ANTICORROSIVA .DESGARGA FRONTAL. TIPO A&A REF. A-A 640 O EQUIVALENTE. DE IGUAL CALIDAD O SUPERIOR. | UND | 3 | 568366.37 | 1705099.11 | 1705099.11 | 0
SC8_5.8 | 5.8 | SUMINISTRO E INSTALACION DE ESPEJO CLARO DE 4 MM | M2 | 2.51 | 174817.72 | 438792.4772 | 438792.4772 | 0
SC8_5.9 | 5.9 | SUMINISTRO E INSTALACION DE SECADOR DE MANOS SENSOR DE ACERO INOXIDABLE 110V INSTITUCIONAL | UND | 3 | 1126641.19 | 3379923.57 | 3379923.57 | 0
SC8_5.11 | 5.11 | SUMINISTRO E INSTALACION DIVISION (PUERTA) EN ACERO INOXIDABLE CALIBRE 20 ACABADO SATINADO PRELIJADO No. 4. ENTAMBORADO CON ASILAMIENTOS EN ICOPOR. CON PIVOTES PARA ASEGURAR PARAL. INCLUYE PASADOR EN ACERO INOXIDABLE MEDIDAS 1.90X0.65M | UND | 3 | 1154239.45 | 3462718.35 | 3462718.35 | 0
SC8_5.12 | 5.12 | SUMINISTRO E INSTALACION DE CUERPO FIJO (PUERTA) EN ACERO INOXIDABLE CALIBRE 20 ACABADO SATINADO PRELIJADO No. 4. ENTAMBORADO CON ASILAMIENTOS EN ICOPOR. PLATINAS PARA AJUSTAR MEDIDAS 1.90X0.35M | UND | 3 | 1042167.56 | 3126502.68 | 3126502.68 | 0
SC8_5.13 | 5.13 | DIVISIÓN (TABIQUE) EN ACERO INOXIDABLE CAL. 20 ACABADO SATINADO PRELIJADO NO. 4. ENTAMBORADO CON AISLAMIENTOS EN ICOPOR. PLATINAS PARA AJUSTAR A LA PARED. MEDIDAS: 1.9M X 1 M | UND | 1 | 1565857.99 | 1565857.99 | 1565857.99 | 0
SC8_5.14 | 5.14 | SUMINISTRO E INSTALACIONPUERTA DE ACCESO PRINCIPAL A BATERIAS SANITARIAS (HOMBRE Y MUJER) EN MADERA MDF COLOR CHATILLI INCLUYE MARCO EN MADERA Y NAVE BATIENTE. INCLUYE PERILLA DE ACERO 0.74X2.35M | UND | 4 | 893450.82 | 3573803.28 | 3573803.28 | 0
SC8_6 | 6 | COMPONENTE HIDROSANITARIO | [5 empty] | 0
SC8_6.1 | 6.1 | RED SANITARIA | [5 empty] | 0
SC8_6.1.1 | 6.1.1 | SUMINISTRO E INSTALACION TUBERIA PVC SANITARIA D=2" | ML | 7.1 | 24248.26 | 172162.646 | 172162.646 | 0
SC8_6.1.2 | 6.1.2 | PUNTO SANITARIO D=2" INCLUYE ACCESORIOS PVC | PTO | 6 | 56662.46 | 339974.76 | 339974.76 | 0
SC8_6.1.3 | 6.1.3 | PUNTO SANITARIO PARA SIFON D=2" INCLUYE ACCESORIOS PVC | PTO | 1 | 56178.21 | 56178.21 | 56178.21 | 0
SC8_6.1.4 | 6.1.4 | SUMINISTRO E INSTALACION DE CODO 2X90 | UND | 9 | 13191.98 | 118727.82 | 118727.82 | 0
SC8_6.1.5 | 6.1.5 | SUMINISTRO E INSTALACION DE Y 2" | UND | 1 | 14662.92 | 14662.92 | 14662.92 | 0
SC8_6.1.6 | 6.1.6 | SUMINISTRO E INSTALACION DE CODO 2"X45 | UND | 1 | 10956.42 | 10956.42 | 10956.42 | 0
SC8_6.1.7 | 6.1.7 | SUMINISTRO E INSTALACION REJILLA TRADICIONAL 3 PULG X 2 PULG ALUMINIO | UND | 1 | 84762.14 | 84762.14 | 84762.14 | 0
SC8_6.1.8 | 6.1.8 | LOSA DE CONTRAPISO 3000PSI. INCLUYE REFUERZO (MALLA) DE 10-12CM DE ESPESOR | M2 | 1 | 149571.39 | 149571.39 | 149571.39 | 0
SC8_6.1.9 | 6.1.9 | SUMINISTRO E INSTALACION DE TEE 2" | UND | 4 | 42933.32 | 171733.28 | 171733.28 | 0
SC8_6.2 | 6.2 | RED HIDRAULICA | [5 empty] | 0
SC8_6.2.1 | 6.2.1 | SUMINISTRO E INSTALACION TUBERIA PVC PRESION RDE 21 D=1/2" | ML | 12 | 16686.73 | 200240.76 | 200240.76 | 0
SC8_6.2.2 | 6.2.2 | CAJA DE REGISTRO INCLUYE LLAVE DE PASO PARA LAS AREAS DE BAÑOS. INCLUYE LLAVE DE PASO DE CIERRE RAPIDO | UND | 2 | 75433.66 | 150867.32 | 150867.32 | 0
SC8_6.2.3 | 6.2.3 | PUNTO HIDRAULICO D=1/2" INCLUYE ACCESORIOS PVC PRESION | PTO | 6 | 49519.99 | 297119.94 | 297119.94 | 0
SC8_6.2.4 | 6.2.4 | SUMINISTRO E INSTALACION DE CODO 1/2"X90 | UND | 10 | 3166.3 | 31663 | 31663 | 0
SC8_6.2.5 | 6.2.5 | SUMINISTRO E INSTALACION T 1/2" | UND | 4 | 3982.54 | 15930.16 | 15930.16 | 0
SC8_6.2.6 | 6.2.6 | SUMINISTRO E INSTALACION MACHO-HEMBRA | UND | 6 | 2660.61 | 15963.66 | 15963.66 | 0
SC8_6.2.7 | 6.2.7 | SUMINISTRO E INSTALACION DE TAPON 1/2" | UND | 2 | 3735.34 | 7470.68 | 7470.68 | 0
SC8_8 | 8 | ELEMENTOS EN VIDRIO TEMPLADO | [5 empty] | 0
SC8_8.1 | 8.1 | SUMINISTRO E INSTALACION DE PUERTA VENTANA FIJA BATIENTE EN VIDRIO TEMPLADO PARA ACCESO PRINICPAL DE CUARTO DE RACKS 1 CUERPO FIJO DE 2.34M x 2.50M 1 CUERPO FIJO 0.80M X 2.50M 1 NAVE BATIENTE O PUERTA 0.71MX 2.50 INCLUYE CHAPA DE SEGURIDAD Y MANIJA EN ACERO INOXIDABLE | UND | 1 | 6319704.66 | 6319704.66 | 6319704.66 | 0
SC8_8.2 | 8.2 | SUMINISTRO E INSTALACION DE PUERTA VENTANA FIJA BATIENTE EN VIDRIO TEMPLADO PARA OFICINA 3 1 CUERPO FIJO 2.32MX2.50M 1 CUERPO FIJO 3.12X2.50M 1 NAVE BATIENTE O PUERTA 0.71MX 2.50 INCLUYE CHAPA DE SEGURIDAD Y MANIJA EN ACERO INOXIDABLE | UND | 1 | 9820402.74 | 9820402.74 | 9820402.74 | 0
SC8_8.3 | 8.3 | SUMINISTRO E INSTALACION DE PUERTA VENTANA FIJA BATIENTE EN VIDRIO TEMPLADO PARA SALA DE MATERNIDAD 1 CUERPO FIJO 0.50MX2.50M 1 NAVE BATIENTE O PUERTA 0.71MX 2.50 INCLUYE CHAPA DE SEGURIDAD Y MANIJA EN ACERO INOXIDABLE | UND | 1 | 2626361.83 | 2626361.83 | 2626361.83 | 0
SC8_8.6 | 8.6 | SUMINISTRO E INSTALACION DE PUERTA VENTANA FIJA BATIENTE EN VIDRIO TEMPLADO PARA ACCESO PRINICPAL DE OFICINA 1 NAVE 1.34MX2.50M INCLUYE CHAPA DE SEGURIDAD Y MANIJA EN ACERO INOXIDABLE | UND | 1 | 3002918.9 | 3002918.9 | 3002918.9 | 0
SC8_9 | 9 | COMPONENTE ELECTRICO | [5 empty] | 0
SC8_9.1 | 9.1 | SALIDA TOMACORRIENTES | [5 empty] | 0
SC8_9.1.1 | 9.1.1 | SUMINISTRO TRASPORTE E INSTALACIÓN DE SALIDA PARA TOMACORRIENTE DOBLE CON POLO A TIERRA . 15 A. 125 V. NEMA 5-15R POR TUBERÍA Y/O POR BANDEJA. INCLUYE CAJA 5800 METALICA . TOMA NEMA 5-15R. TUBERÍA TUBERÍA EMT3/4". CABLE DE COBRE 3X12 AWG THHN. MARQUILLADO. ACCESORIOS Y ELEMENTOS DE FIJACIÓN | UND | 1 | 111416 | 111416 | 111416 | 0
SC8_9.1.2 | 9.1.2 | SUMINISTRO TRASPORTE E INSTALACIÓN DE SALIDA PARA TOMA REGULADA TIPO NEMA 5-15R POR BANDEJA Y/O TUBERÍA. INCLUYE CAJA 5800 METALICA. TOMACORRIENTE. TAPA NARANJA. TUBERÍA TUBERÍA EMT 3/4". CABLE DE COBRE 3X12 AWG THHN. MARQUILLADO. ACCESORIOS Y ELEMENTOS DE FIJACIÓN | UND | 1 | 120065.69 | 120065.69 | 120065.69 | 0
SC8_9.1.3 | 9.1.3 | SUMINISTRO TRASPORTE EINSTALACIÓN DE SALIDA PARA SECADOR DE MANOS POR BANDEJA Y/O TUBERÍA. INCLUYE CAJA 5800 PVC. TOMA NEMA 5-15R. TUBERÍA TUBERÍA EMT 3/4". CABLE DE COBRE 3X12 AWG THHN. MARQUILLADO. ACCESORIOS Y ELEMENTOS DE FIJACIÓN | UND | 3 | 148667.22 | 446001.66 | 446001.66 | 0
SC8_9.2 | 9.2 | ILUMINACION | [5 empty] | 0
SC8_9.2.1 | 9.2.1 | SUMINISTRO TRASPORTE E INSTALACIÓN DE SALIDA PARA INTERRUPTOR SENCILLO LÍNEA DECORATIVA EN TUBO EMT 1/2". INCLUYE CAJA 5800 PVC. ACCESORIOS DE MONTAJE. ELEMENTOS DE FIJACIÓN. CABLE DE COBRE 2X12 AWG-THHN | UND | 6 | 107800.52 | 646803.12 | 646803.12 | 0
SC8_9.2.2 | 9.2.2 | SUMINISTRO TRASPORTE E INSTALACIÓN DE SALIDA PARA INTERRUPTOR DOBLE LÍNEA DECORATIVA EN TUBO EMT 1/2". INCLUYE CAJA 5800 PVC. ACCESORIOS DE MONTAJE. ELEMENTOS DE FIJACIÓN. CABLE DE COBRE 2X12 AWG-THHN | UND | 8 | 115171.99 | 921375.92 | 921375.92 | 0
SC8_9.2.3 | 9.2.3 | SUMINISTRO E INSTALACION DE LUMINARIAS 60X60 3000-4000K MARCO SOPORTE | UND | 15 | 192313.78 | 2884706.7 | 2884706.7 | 0
SC8_9.2.4 | 9.2.4 | SUMINISTRO E INSTALACION DE LLUMINAIRAS REDONDAS CIRCULAR 20 W 20CMSPOT 9VATIOS 3000-4000 K | UND | 6 | 201354.31 | 1208125.86 | 1208125.86 | 0
SC8_9.2.5 | 9.2.5 | SUMINISTRO E INSTALACION DE LUMINARIAS 120X30 3000-4000K MARCO SOPORTE | UND | 15 | 220342.67 | 3305140.05 | 3305140.05 | 0
SC8_9.2.6 | 9.2.6 | DESMONTE DE LUMINARIA. SENSOR O SONIDO | UND | 40 | 13706.61 | 548264.4 | 548264.4 | 0
SC8_9.2.7 | 9.2.7 | PUNTOS DE ILUMINACION INCLUYE CAJA TERMINALES Y ACCESORIOS PARA SU CORRECTA INSTALACION | UND | 40 | 113573.68 | 4542947.2 | 4542947.2 | 0
SC8_9.2.8 | 9.2.8 | SUMINISTRO E INSTALACION DE TUBERIA ETM3/4" INCLUYE SOPORTES | ML | 1 | 18469.9 | 18469.9 | 18469.9 | 0
SC8_9.2.9 | 9.2.9 | SUMINISTRO E INSTALACION DE TUBERIA ETM 1" INCLUYE SOPORTES | ML | 1 | 26894.77 | 26894.77 | 26894.77 | 0
SC8_9.2.10 | 9.2.10 | SUMINISTRO E INSTALACION DE TUBERIA ETM 2" INCLUYE SOPORTES | ML | 1 | 31496.04 | 31496.04 | 31496.04 | 0
SC8_9.2.11 | 9.2.11 | SUMINISTRO E INSTALACION DE CABLEADO F/UTP CAT. 6A | ML | 1 | 6966.72 | 6966.72 | 6966.72 | 0
SC8_9.2.12 | 9.2.12 | TRASLADO DE PANEL DE MONITOREO ALARMAS | UND | 1 | 174978 | 174978 | 174978 | 0
SC8_9.2.13 | 9.2.13 | SUMINISTRO E INSTALACION DE APAGADOR DOBLE | UND | 1 | 114675.4 | 114675.4 | 114675.4 | 0
SC8_9.2.14 | 9.2.14 | DESMONTE DE CABLEADO Y DUCTERIA ELECTRICA CIELO RASO EN DESUSO | ML | 40 | 13771.42 | 550856.8 | 550856.8 | 0
SC8_9.2.15 | 9.2.15 | CAJAS DE PASO DE 20X20 | UND | 1 | 55085.67 | 55085.67 | 55085.67 | 0
SC8_9.2.16 | 9.2.16 | TUBERIA 11/2" EMT | ML | 50 | 35546.46 | 1777323 | 1777323 | 0
SC8_9.2.17 | 9.2.17 | CAJA PALIO 15X15 | UND | 1 | 39208.03 | 39208.03 | 39208.03 | 0
SC8_9.2.18 | 9.2.18 | CAJA 2400 RADWELT CON SUPLEMENTO Y TAPA | UND | 5 | 9234.95 | 46174.75 | 46174.75 | 0
SC8_9.2.19 | 9.2.19 | ALAMBRE DESNUDO No 12 | ML | 5 | 6253.84 | 31269.2 | 31269.2 | 0
SC8_9.2.20 | 9.2.20 | CABLE ENCAUCHETADO 3X18 | ML | 5 | 9325.68 | 46628.4 | 46628.4 | 0
SC8_9.2.21 | 9.2.21 | CABLE TRENZADO N0 12 LIBRE HALOGENOS | ML | 5 | 22163.88 | 110819.4 | 110819.4 | 0
SC8_9.3 | 9.3 | TABLEROS DE DISTRIBUCION | [5 empty] | 0
SC8_9.3.1 | 9.3.1 | SUMINISTRO TRASPORTE E INSTALACIÓN DE TABLERO DE DISTRIBUCION TRIFÁSICO DE 24 CIRCUITOS CON ESPACIO PARA TOTALIZADOR. CON PUERTA Y CHAPA. BARRAJE DE 200 A. | UND | 1 | 1538519.44 | 1538519.44 | 1538519.44 | 0
SC8_9.3.2 | 9.3.2 | INSTALACIÓN DE INTERRUPTORES AUTOMÁTICOS TERMOMAGNÉTICOS ENCHUFABLES DE 1X20 A 10 KA | UND | 1 | 30800.07 | 30800.07 | 30800.07 | 0
SC8_9.3.3 | 9.3.3 | SUMINISTRO. TRANSPORTE E INSTALACIÓN DE INTERRUPTOR TIPO INDUSTRIAL 3X63A GRADUABLE 36KA | UND | 1 | 336484.5 | 336484.5 | 336484.5 | 0
SC8_9.3.4 | 9.3.4 | SUMINISTRO. TRANSPORTE E INSTALACIÓN DE BANDEJA PORTACABLES TIPO MALLA ELECTROZINCADA CON DIV. 28X8 CM INCLUYE ELEMENTOS DE ANCJAJE Y FIJACIÓN | ML | 1 | 143605.89 | 143605.89 | 143605.89 | 0
SC8_9.4 | 9.4 | INSTALACIONES VOZ Y DATOS | [5 empty] | 0
SC8_9.4.1 | 9.4.1 | SUMINISTRO. TRANSPORTE E INSTALACIÓN DE SALIDA DE DATOS PARA DATOS CAT 6A. INCLUYE TOMA SENCILLA.CABLEADO F/UTP CAT. 6A. APARATO CON JACK CAT 6A. PATCH CORD PARA PUESTO DE TRABAJO Y DE ADMINISTRACIÓN. CERTIFICACION DE CADA PUNTO LOGICO. MARQUILLA DE CABLEADO. NUMERACIÓN DE TOMAS Y ELEMENTOS DE FIJACIÓN | UND | 1 | 2401124.33 | 2401124.33 | 2401124.33 | 0
SC8_9.4.2 | 9.4.2 | SUMINISTRO. TRANSPORTE E INSTALACIÓN SALIDA PARA SISTEMA DE VOZ Y DATOS DOBLE. INCLUYE TOMA DOBLE CABLEADO F/UTP CAT. 6A. APARATO CON JACKS CAT 6A. PATCH CORD PARA PUESTO DE TRABAJO Y DE ADMINISTRACIÓN. CERTIFICACION DE CADA PUNTO LOGICO. MARQUILLAS DE CABLEADO. NUMERACIPÓN DE TOMAS Y ELEMENTOS DE FIJACIÓN | UND | 1 | 202130.2 | 202130.2 | 202130.2 | 0
SC8_9.4.3 | 9.4.3 | SUMINISTRO TRASPORTE E INSTALACIÓN DE SALIDA PARA TOMA TV.TOMA COAXIAL POR TUBERÍA Y/O POR BANDEJA. INCLUYE CAJA 2400 PVC. TOMA NEMA 5-15R. TUBERÍA TUBERÍA EMT3/4". . MARQUILLADO. ACCESORIOS Y ELEMENTOS DE FIJACIÓN | UND | 1 | 109320.13 | 109320.13 | 109320.13 | 0
SC8_10 | 10 | ACTIVIADES VARIAS | [5 empty] | 0
SC8_10.01 | 10.01 | EVACUACION DE MATERIAL DE ESCOMBRO O ELEMENTOS DESMONTADOS PARA DISPOSICION FINAL EN SITIO AUTORIZADO (DISTANCIA A NO MAS DE 10KM) | M3/KM | 28.13 | 108432.37 | 3050202.5681 | 3050202.5681 | 0
SC8_10.02 | 10.02 | ASEO DE OBRA | M2 | 163.21 | 17879.13 | 2918052.8073 | 2918052.8073 | 0
SC8_13 | 13 | CERTIFICACION RETIE-RETILAP | UND | 1 | 9180512.4 | 9180512.4 | 9180512.4 | 0
|  | SEDE CALLE 84 | [5 empty] | 0
|  | OFICINA 701 | [5 empty] | 0
| 1 | OBRAS PRELIMINARES | [5 empty] | 0
SC8_1.1.1 | 1.1.1 | RETIRO DE PISO EN MADERA EXISTENTE | M2 | 200 | 97210 | 19442000 | 19442000 | 0
| 3 | ENCHAPES PISOS Y MUROS | [5 empty] | 0
SC8_3.1.1 | 3.1.1 | SUMINISTRO E INSTALACION DE PISO LAMINA ALTO TRAFICO | M2 | 200 | 246184.33 | 49236866 | 49236866 | 0
| 4 | ESTUCO Y PINTURA | [5 empty] | 0
SC8_4.3.1 | 4.3.1 | PINTURA BLANCA EPOXICA 3 CAPAS DE APLICACION (LOSA DE ENTREPISO-MUROS VARIOS) | M2 | 22 | 34084.47 | 749858.34 | 749858.34 | 0
| 5 | APARATOS Y ACCESORIOS DE BAÑOS Y COCINAS | [5 empty] | 0
SC8_5.1.1 | 5.1.1 | SUMINISTRO E INSTALACION DISPENSADOR INSTITUCIONAL DE PAPEL HIGIÉNICO ACERO INOXIDABLE CON SEGURO | UND | 2 | 253494.03 | 506988.06 | 506988.06 | 0
SC8_5.1.2 | 5.1.2 | SUMINISTRO E INSTALACION DE DISPENSADOR PARA JABON LIQUIDO EMPOTRADO A PARED ANTIVANDALICO. CUERPO EN ACERO INOXIDABLE CON VÁLVULA ANTICORROSIVA .DESGARGA FRONTAL. TIPO A&A REF. A-A 640 O EQUIVALENTE. DE IGUAL CALIDAD O SUPERIOR. | UND | 2 | 506462.71 | 1012925.42 | 1012925.42 | 0
SC8_5.1.3 | 5.1.3 | SUMINISTRO E INSTALACION DE ESPEJO CLARO DE 4 MM | M2 | 0.94 | 141308.83 | 132830.3002 | 132830.3002 | 0
| 10 | COMPONENTE ELECTRICO | [5 empty] | 0
| 10.4 | ALIMENTADORES Y ACOMETIDAS EN BAJA TENSION | [5 empty] | 0
SC8_10.4.1 | 10.4.1 | SUMINISTRO TRASPORTE E INSTALACIÓN ACOMETIDA EN CONDUCTOR DE COBRE (3X6+1X6+1X8T) AWG THHN - 600 V. POR BADEJA PORTACABLES Y POR TUBERÍA | ML | 60 | 94696.62 | 5681797.2 | 5681797.2 | 0
SC8_10.4.2 | 10.4.2 | SUMINISTRO E INSTALACIÓN PARCIAL PARA AIRE 1 EN CONDUCTOR DE COBRE (2X8+1X10T) AWG THHN - 600 V. POR BADEJA PORTACABLES Y POR TUBERÍA | ML | 22 | 64390.26 | 1416585.72 | 1416585.72 | 0
SC8_10.4.3 | 10.4.3 | SUMINISTRO E INSTALACIÓN PARCIAL PARA AIRE 2 EN CONDUCTOR DE COBRE (3X8+1X10T) AWG THHN - 600 V. POR BADEJA PORTACABLES Y POR TUBERÍA | ML | 24 | 70495.66 | 1691895.84 | 1691895.84 | 0
SC8_10.4.4 | 10.4.4 | SUMINISTRO E INSTALACIÓN PARCIAL PARA AIRE 3 EN CONDUCTOR DE COBRE (3X8+1X10T) AWG THHN - 600 V. POR BADEJA PORTACABLES Y POR TUBERÍA | ML | 26 | 74360.83 | 1933381.58 | 1933381.58 | 0
SC8_10.4.5 | 10.4.5 | SUMINISTRO E INSTALACIÓNSEÑAL PARA COMUNICACIÓN DE 3 MANEJADORA ALA CONDESADORA EN CONDUCTOR DE COBRE ENCAUCHETADO (3X12) AWG THHN - 600 V. POR BADEJA PORTACABLES Y POR TUBERÍA | ML | 77 | 50739.43 | 3906936.11 | 3906936.11 | 0
| 10.6 | SISTEMA DE AIRE ACONCIONADO | [5 empty] | 0
SC8_10.6.1 | 10.6.1 | DESMONTE Y MANTENIMIENTO CASSETTE VRF UNIDAD INTERIOR. 18.000 BTU/H. INVERTER. R-410A. ALIMENTACION ELECTRICA1/220/60. POTENCIA 0.07 KW | UND | 3 | 1023278.67 | 3069836.01 | 3069836.01 | 0
SC8_10.6.2 | 10.6.2 | INSTALACION DE CASSETTE VRF UNIDAD INTERIOR. 18.000 BTU/H. INVERTER. R-410A. ALIMENTACION ELECTRICA1/220/60. POTENCIA 0.07 KW NCLUYE SOPORTERÍA. ELEMENTOS ANTIVIBRATORIOS Y TODO LO NECESARIO PARA SU CORRECTA OPERACIÓN. INCLUYE TODO LO NECESARIO PARA SU CORRECTO FUNCIONAMIENTO. | UND | 2 | 4975570.56 | 9951141.12 | 9951141.12 | 0
SC8_10.6.3 | 10.6.3 | TRASLADO E INSTALACION DE CASSETTE VRF UNIDAD INTERIOR. 18.000 BTU/H. INVERTER. R-410A. ALIMENTACION ELECTRICA1/220/60. POTENCIA 0.07 KW NCLUYE SOPORTERÍA. ELEMENTOS ANTIVIBRATORIOS Y TODO LO NECESARIO PARA SU CORRECTA OPERACIÓN. INCLUYE TODO LO NECESARIO PARA SU CORRECTO FUNCIONAMIENTO. | UND | 1 | 4224614.81 | 4224614.81 | 4224614.81 | 0
| 11 | ACTIVIDADES VARIAS | [5 empty] | 0
SC8_11.1 | 11.1 | EVACUACION DE MATERIAL DE ESCOMBRO O ELEMENTOS DESMONTADOS PARA DISPOSICION FINAL EN SITIO AUTORIZADO (DISTANCIA A NO MAS DE 30KM) | M3/KM | 21.06 | 39723.24 | 836571.4344 | 836571.4344 | 0
SC8_11.2 | 11.2 | ASEO DE OBRA | M2 | 200 | 20709.62 | 4141924 | 4141924 | 0
SC8_11.3 | 11.3 | CERTIFICACION RETIE-RETILAP | UND | 1 | 12895813.14 | 12895813.14 | 12895813.14 | 0
| Total | 283 |  |  |  | 439309154.8897 | 439309154.8897
|  | ADMINISTRACION |  |  | 18% | 79075647.8801
|  | IMPREVISTO |  |  | 5% | 21965457.7445
|  | UTILIDAD |  |  | 5% | 21965457.7445
|  | IVA / UTILIDAD |  |  | 19% | 4173436.9715
|  | TOTAL COSTOS INDIRECTOS |  |  |  | 127180000.3406
|  | TOTAL |  |  |  | 566489155.2302

## PROPUESTA - A OFICINA 603 (hidden)
Contrato No. IPSE-IMC-012 DE 2022
Objeto:REALIZAR EL ESTUDIO, DIAGNÓSTICO Y DISEÑO DE LA RED CONTRA INCENDIO EN LA SEDE AVENIDA PRIMERA, Y LA OPTIMIZACIÓN DE ESPACIOS EN LA SEDE CALLE 84, UBICADAS EN BOGOTÁ D.C.
PRESUPUESTO DE OBRA LA OPTIMIZACIÓN DE ESPACIOS EN LA SEDE CALLE 84 UBICADAS EN BOGOTÁ D.C OFICINA 603
ITEM | DESCRIPCION | UND | CANTIDAD | VALOR UNITARIO | VALOR TOTAL
1 | OBRAS PRELIMINARES
1.1 | SUMINISTRO E INSTALACION DE CERRAMIENTO PERIMETRAL EN LONA VERDE Y PARALES DE MADERA COMUN H:2.10M | ML | 2.6 | 15961 | 41499
1.2 | DESMONTE DE CIELO FALSO EXISTENTE EN ICOPOR- NO INCLUYE ACARREO Y DISPOSICION FINAL | M2 | 158.28 | 8644 | 1368172
1.3 | DESMONTE DIVISION EN VIDRIO (OFICINA 1, OFICINA 2, OFICINA 3, ZONA DE RACK, SALA DE MATERNIDAD), NO INCLUYE ACARREO Y DISPOSICION FINAL | M2 | 62.4 | 10476 | 653702
1.4 | DEMOLICION ENCHAPE CERAMICO- BALDOSA + MORTERO DE PEGA DE PISO (DE 2-4CM) (BATERIAS SANITARIAS, SALA DE REUNIONES, CUARTO DE ASEO, ZONA DE TRABAJO MULTIPLE), NO INCLUYE ACARREO Y DISPOSICION FINAL | M2 | 129.37 | 13616 | 1761502
1.5 | DEMOLICION MURO EN LADRILLO, ESPESOR 10-12CM (ACCESO PRINCIPAL, SALA DE REUNIONES)NO INCLUYE ACARREO Y DISPOSICION FINAL | M2 | 1.856 | 14345 | 26624
1.6 | DESMONTE DE LUMINARIA NO INCLUYE ACARREO Y DISPOSICION FINAL | UND | 130 | 10549 | 1371370
1.7 | DESMONTE DE APARATOS SANITARIOS NO INCLUYE ACARREO Y DISPOSICION FINAL | UND | 4 | 30476 | 121904
1.8 | DESMONTE DE LAVAMANOS NO INCLUYE ACARREO Y DISPOSICION FINAL | UND | 4 | 26666 | 106664
1.9 | DESMONTE DE PUERTA INCLUYE NAVE Y MARCO (SALA DE REUNIONES, BAÑOS, CUARTO DE ASEO) NO INCLUYE ACARREO Y DISPOSICION FINAL | UND | 5 | 21481 | 107405
1.10 | DEMOLICION DE MURO EN DRYWALL(SALA DE REUNIONES Y DINTEL PUERTA DE ACCESO PRINCIPAL)- NO INCLUYE ACARREO Y DISPOSICION FINAL | M2 | 20.45 | 9524 | 194766
1.11 | DESALOJO DE MOVILIARIO (MESA+SILLA) NO INCLUYE ACARREO Y DISPOSICION FINAL | UND | 31 | 13862 | 429722
1.12 | CORTE EN LOSA DE CONTRAPISO Y MUROS (4-10CM),NO INCLUYE ACARREO Y DISPOSICION FINAL | ML | 33.51 | 5226 | 175123
2 | OBRA CIVIL Y/O ARQUITECTONICA |  |  |  | 32919651
2.1 | DESCOLGADO RECTANGULAR EN DRYWALL ( ZONA DE TRABAJO MULTIPLE- SUSPENDIDAS POR GUALLA DE 35-50 CM, ENTAMBORADA POR LAMINA DE NIPLEX | M2 | 117.9839 | 198941 | 23471840
2.2 | DESCOLGADOS EN DRYWALL CIRCULARES DIAMETRO 80 CM CON GUALLA DE 70 CM EMTAMBORADA CON LAMINA DE NIPLEX | UND | 12 | 208214 | 2498568
2.3 | CIELO EN DRIWALL (OFICINA 1, OFICINA 2, OFICINA 3, ZONA DE RACKS, SALA DE MATERNIDAD) | M2 | 43.93 | 158189 | 6949243
3 | ENCHAPES PISOS Y MUROS |  |  |  | 33904327
3.1 | SUMINISTRO E INSTALACION DE PISO ANTIQUE DIAGONAL 30×30CM (BATERIAS SANITARIAS Y CUARTO DE ASEO) | M2 | 14.11 | 222316 | 3136879
3.2 | ENCHAPE MUROS ANTIQUE DIAGONAL 30×30CM (BATERIAS SANITARIAS Y CUARTO DE ASEO ) | M2 | 23.728 | 81769 | 1940215
3.3 | ENCHAPE PERIMETRAL ZOCALO MARMOLIZADO ENCHAPE SIBILA O SIMILAR BLANCO 60X60CM | M2 | 2.8 | 141929 | 397401
3.4 | ENCHAPE PERIMETRAL PANEL VERTICAL MADERA- EKOWOOD WALLPANEL LISO | M2 | 44.16 | 199279 | 8800161
3.5 | SUMINISTRO E INSTALACION DE PISO EN MICROCEMENTO BLANCO (AREA DE CIRCULACION, SALA DE REUNIONES, ZONA DE TRABAJO MULTIPLE) | M2 | 119.28 | 164568 | 19629671
4 | ESTUCO Y PINTURA |  |  |  | 24577217
4.1 | ESTUCO PLASTICO MURO RELLENO | M2 | 144.1 | 21126 | 3044257
4.2 | PINTURA BLANCA EPOXICA 3 CAPAS DE APLICACION (LOSA DE ENTREPISO-MUROS) | M2 | 307.31 | 53293 | 16377472
4.3 | PINTURA BLANCA EPOXICA PARA ELEMENTOS DESCOLGADOS EN LOSA DE ENTREPISO 3 MANOS | ML | 473.85 | 10880 | 5155488
5 | APARATOS Y ACCESORIOS DE BAÑOS |  |  |  | 26079419
5.1 | SUMINISTRO E INSTALACION DE TAZA SANITARIA MANANTIAL PARA BAÑOS PUBLICOS | UND | 4 | 413299 | 1653196
5.2 | SUMINISTRO E INSTALACION DE ORINALES ORINAL PETITE ENTRADA SUPERIOR | UND | 2 | 444914 | 889828
5.3 | SUMINISTRO E INSTALACION DE LAVAMANOS DE SOBREPONER REFERENCIA VENTO | UND | 5 | 402172 | 2010860
5.4 | SUMINISTRO E INSTALACION DE GRIFERIA PARA LAVAMANOS INSTITUCIONAL PUSH PARED | UND | 5 | 451442 | 2257210
5.5 | MESON EN CONCRETO A LA VISTA A <=60 CM H=5.0- 8CM (BAÑOS) | ML | 3.56 | 112058 | 398926
5.6 | SUMINISTRO E INSTALACION DISPENSADOR INSTITUCIONAL DE PAPEL HIGIÉNICO ACERO INOXIDABLE CON SEGURO | UND | 4 | 238288 | 953152
5.7 | SUMINISTRO E INSTALACION DE DISPENSADOR PARA JABON LIQUIDO EMPOTRADO A PARED ANTIVANDALICO, CUERPO EN ACERO INOXIDABLE CON VÁLVULA ANTICORROSIVA ,DESGARGA FRONTAL, TIPO A&A REF. A-A 640 O EQUIVALENTE, DE IGUAL CALIDAD O SUPERIOR. | UND | 3 | 197116 | 591348
5.8 | SUMINISTRO E INSTALACION DE ESPEJO CLARO DE 4 MM | M2 | 2.51 | 88151 | 221259
5.9 | SUMINISTRO E INSTALACION DE SECADOR DE MANOS SENSOR DE ACERO INOXIDABLE 110V INSTITUCIONAL | UND | 3 | 1155796 | 3467388
5.10 | DIVISIÓN (ORINAL) EN ACERO INOXIDABLE ACABADO SATINADO PRELIJADO NO. 4. MEDIDAS 0,3X1,25M | UND | 1 | 594584 | 594584
5.11 | SUMINISTRO E INSTALACION DIVISION (PUERTA) EN ACERO INOXIDABLE CALIBRE 20 ACABADO SATINADO PRELIJADO No. 4, ENTAMBORADO CON ASILAMIENTOS EN ICOPOR, CON PIVOTES PARA ASEGURAR PARAL, INCLUYE PASADOR EN ACERO INOXIDABLE MEDIDAS 1.90X0.65M | UND | 3 | 1327862 | 3983586
5.12 | SUMINISTRO E INSTALACION DE CUERPO FIJO (PUERTA) EN ACERO INOXIDABLE CALIBRE 20 ACABADO SATINADO PRELIJADO No. 4, ENTAMBORADO CON ASILAMIENTOS EN ICOPOR, PLATINAS PARA AJUSTAR MEDIDAS 1.90X0.35M | UND | 3 | 1301920 | 3905760
5.13 | DIVISIÓN (TABIQUE) EN ACERO INOXIDABLE CAL. 20 ACABADO SATINADO PRELIJADO NO. 4, ENTAMBORADO CON AISLAMIENTOS EN ICOPOR, PLATINAS PARA AJUSTAR A LA PARED. MEDIDAS: 1,9M X 1 M | UND | 1 | 2115202 | 2115202
5.14 | SUMINISTRO E INSTALACIONPUERTA DE ACCESO PRINCIPAL A BATERIAS SANITARIAS (HOMBRE Y MUJER) EN MADERA MDF COLOR CHATILLI INCLUYE MARCO EN MADERA Y NAVE BATIENTE, INCLUYE PERILLA DE ACERO 0.74X2.35M | UND | 4 | 759280 | 3037120
6.1 | RED SANITARIA |  |  |  | 1344677
6.1.1 | SUMINISTRO E INSTALACION TUBERIA PVC SANITARIA D=2" | ML | 7.1 | 16893 | 119940
6.1.2 | PUNTO SANITARIO D=2" INCLUYE ACCESORIOS PVC | PTO | 6 | 41392 | 248352
6.1.3 | PUNTO SANITARIO PARA SIFON D=2" INCLUYE ACCESORIOS PVC | PTO | 1 | 45153 | 45153
6.1.4 | SUMINISTRO E INSTALACION DE CODO 2X90 | UND | 9 | 4595 | 41355
6.1.5 | SUMINISTRO E INSTALACION DE Y 2" | UND | 1 | 10384 | 10384
6.1.6 | SUMINISTRO E INSTALACION DE CODO 2"X45 | UND | 1 | 5479 | 5479
6.1.7 | SUMINISTRO E INSTALACION REJILLA TRADICIONAL 3 PULG X 2 PULG ALUMINIO | UND | 1 | 13751 | 13751
6.1.8 | LOSA DE CONTRAPISO 3000PSI, INCLUYE REFUERZO (MALLA) DE 10-12CM DE ESPESOR | M2 | 5.75 | 136397 | 784283
6.1.9 | SUMINISTRO E INSTALACION DE TEE 2" | UND | 4 | 18995 | 75980
6.2 | RED HIDRAULICA |  |  |  | 626664
6.2.1 | SUMINISTRO E INSTALACION TUBERIA PVC PRESION RDE 21 D=1/2" | ML | 12 | 9469 | 113628
6.2.2 | CAJA DE REGISTRO INCLUYE LLAVE DE PASO PARA LAS AREAS DE BAÑOS, INCLUYE LLAVE DE PASO DE CIERRE RAPIDO | UND | 2 | 106332 | 212664
6.2.3 | PUNTO HIDRAULICO D=1/2" INCLUYE ACCESORIOS PVC PRESION | PTO | 6 | 44481 | 266886
6.2.4 | SUMINISTRO E INSTALACION DE CODO 1/2"X90 | UND | 10 | 1536 | 15360
6.2.5 | SUMINISTRO E INSTALACION T 1/2" | UND | 4 | 1808 | 7232
6.2.6 | SUMINISTRO E INSTALACION MACHO-HEMBRA | UND | 6 | 1340 | 8040
6.2.7 | SUMINISTRO E INSTALACION DE TAPON 1/2" | UND | 2 | 1427 | 2854
7 | OBRAS ORNAMENTALES |  |  |  | 7616907
7.1 | SUMINSTRO E INSTALACION DE LETRERO Y/O AVISO LUMINOSO LED CON SIGLA DE LA ENTIDAD CONTRATANTE IPSE (1.30X0.35M) LUZ BLANCA | UND | 2 | 593925 | 1187850
7.2 | MATERAS FABRICADAS EN POLIETILENO DE MEDIA DENSIDAD Y PIGMENTOS PARA PLÁSTICO. SON MATERAS PERFECTAS PARA INTERIOR Y EXTERIOR, LIGERAS DE PESO GRACIAS A SU MATERIAL, RESISTENTE A LOS RAYOS UV, MEDIDAS MATERA: 83 CM LARGO X 83 CM ANCHO X 111 CM ALTO- INCLUYE ARBOL DE OLIVO REFERENCIA PEQUEÑO Y TIERRA NEGRA ABONADA, NO INLCUYE MANTENIMIENTO | UND | 3 | 1161557 | 3484671
7.3 | SUMINSTRO E INSTALACION DE MATERA JARDINERA POLIETILENO 59 X 28X24 CM BLANCA, INCLUYE PLANTA CANCIÓN DE LA INDIA, INCLUYE TIERRA ABONADA (TIERRA NEGRA), NO INLCUYE MANTENIMIENTO | UND | 3 | 210423 | 631269
7.4 | SUMINSTRO E INSTALACION DE KIT MATERA LOFLY (Medidas matera: 19.6 cm Largo x 19.6 cm Ancho x 18.1 cm Alto) + BASE 20 X 30 CM (Varilla lisa 8 mm) INCLUYE PLANTA PLANTA BALAZO, INCLUYE TIERRA ABONADA (TIERRA NEGRA), NO INLCUYE MANTENIMIENTO | UND | 3 | 126602 | 379806
7.5 | SUMINSTRO E INSTALACION DE MATERA EN POLIPROPILENO MATERA LOFLY 39 CM (Medidas matera: 39 cm Largo x 39 cm Ancho x 36.1 cm Alto.) INCLUYE PLANTA EPLANTA WARNECKI, INCLUYE TIERRA ABONADA (TIERRA NEGRA), NO INLCUYE MANTENIMIENTO | UND | 3 | 180557 | 541671
7.6 | SUMINSTRO E INSTALACION DE MATERA ENPOLIPROPILENO JARDINERA POLIETILENO 59 X 28 CM COLOR CAFÉ (59 cm Largo x 24 cm Ancho x 28 cm Alto.) INCLUYE PLANTA PLANTA PESCADITO, INCLUYE TIERRA ABONADA (TIERRA NEGRA), NO INLCUYE MANTENIMIENTO | UND | 3 | 212167 | 636501
7.7 | SUMINISTRO E INSTALACION DE ESTRUCTURA EN MADERA DE PINO INMUNIZADO COLOR CHANTILLY, CONSTA DE 10 BARRAS VERTICALES DE4.5CMX 4.5CMX240CM ANCLADOS EN LA PARTE SUPERIOR E INFERIOR, SALA DE REUNIONES | UND | 1 | 755139 | 755139
8 | ELEMENTOS EN VIDRIO TEMPLADO |  |  |  | 40086812
8.1 | SUMINISTRO E INSTALACION DE PUERTA VENTANA FIJA BATIENTE EN VIDRIO TEMPLADO PARA ACCESO PRINICPAL DE CUARTO DE RACKS 1 CUERPO FIJO DE 2,32M x 2,50M 1 CUERPO FIJO 1,32M X 2,50M 1 NAVE BATIENTE O PUERTA 0,80MX 2,50 INCLUYE CHAPA DE SEGURIDAD Y MANIJA EN ACERO INOXIDABLE | UND | 1 | 5647369 | 5647369
8.2 | SUMINISTRO E INSTALACION DE PUERTA VENTANA FIJA BATIENTE EN VIDRIO TEMPLADO PARA OFICINA 3 1 CUERPO FIJO 1,92MX2,50M 1 CUERPO FIJO 1,92 X2,50M 1 NAVE BATIENTE O PUERTA 0,80MX 2,50 INCLUYE CHAPA DE SEGURIDAD Y MANIJA EN ACERO INOXIDABLE | UND | 1 | 9206965 | 9206965
8.3 | SUMINISTRO E INSTALACION DE PUERTA VENTANA FIJA BATIENTE EN VIDRIO TEMPLADO PARA SALA DE MATERNIDAD 1 CUERPO FIJO 0,69MX2,50M 1 NAVE BATIENTE O PUERTA 0,80MX 2,50 INCLUYE CHAPA DE SEGURIDAD Y MANIJA EN ACERO INOXIDABLE | UND | 1 | 4210813 | 4210813
8.4 | SUMINISTRO E INSTALACION DE PUERTA VENTANA FIJA BATIENTE EN VIDRIO TEMPLADO PARA OFICINA 2 2 CUERPO FIJO 1,72MX2,50M 1 NAVE BATIENTE O PUERTA 0,80MX 2,50 INCLUYE CHAPA DE SEGURIDAD Y MANIJA EN ACERO INOXIDABLE | UND | 1 | 6093925 | 6093925
8.5 | SUMINISTRO E INSTALACION DE PUERTA VENTANA FIJA BATIENTE EN VIDRIO TEMPLADO PARA OFICINA 1 2 CUERPO FIJO 1,30M X 2,50M 1 CUERPO FIJO 2,40 MX2,50M 1 NAVE BATIENTE O PUERTA 0,80MX 2,50 INCLUYE CHAPA DE SEGURIDAD Y MANIJA EN ACERO INOXIDABLE | UND | 1 | 9336675 | 9336675
8.6 | SUMINISTRO E INSTALACION DE PUERTA VENTANA FIJA BATIENTE EN VIDRIO TEMPLADO PARA ACCESO PRINICPAL DE OFICINA 1 NAVE 1.0MX2.50M INCLUYE CHAPA DE SEGURIDAD Y MANIJA EN ACERO INOXIDABLE | UND | 1 | 5591065 | 5591065
9 | COMPONENTE ELECTRICO |  |  |  | 63355826
9.1 | SALIDA TOMACORRIENTES |  |  |  | 11526968
9.1.1 | SUMINISTRO TRASPORTE E INSTALACIÓN DE SALIDA PARA TOMACORRIENTE DOBLE CON POLO A TIERRA , 15 A, 125 V, NEMA 5-15R POR TUBERÍA Y/O POR BANDEJA. INCLUYE CAJA 5800 METALICA , TOMA NEMA 5-15R, TUBERÍA TUBERÍA EMT3/4", CABLE DE COBRE 3X12 AWG THHN, MARQUILLADO, ACCESORIOS Y ELEMENTOS DE FIJACIÓN | UND | 28 | 198664 | 5562592
9.1.2 | SUMINISTRO TRASPORTE E INSTALACIÓN DE SALIDA PARA TOMA REGULADA TIPO NEMA 5-15R POR BANDEJA Y/O TUBERÍA. INCLUYE CAJA 5800 METALICA, TOMACORRIENTE, TAPA NARANJA, TUBERÍA TUBERÍA EMT 3/4", CABLE DE COBRE 3X12 AWG THHN, MARQUILLADO, ACCESORIOS Y ELEMENTOS DE FIJACIÓN | UND | 22 | 229996 | 5059912
9.1.3 | SUMINISTRO TRASPORTE EINSTALACIÓN DE SALIDA PARA SECADOR DE MANOS POR BANDEJA Y/O TUBERÍA. INCLUYE CAJA 5800 PVC, TOMA NEMA 5-15R, TUBERÍA TUBERÍA EMT 3/4", CABLE DE COBRE 3X12 AWG THHN, MARQUILLADO, ACCESORIOS Y ELEMENTOS DE FIJACIÓN | UND | 3 | 301488 | 904464
9.2 | ILUMINACION |  |  |  | 25683360
9.2.1 | SUMINISTRO TRASPORTE E INSTALACIÓN DE SALIDA PARA ILUMINACIÓN DESCOLGADA , EN TUBERÍA METÁLICA TIPO EMT 3/4". INCLUYE: CAJA METÁLICA SEMIPESADA 5800, ACCESORIOS DE MONTAJE, CABLE DE COBRE 3X12 AWG-THHN, TOMA MONOFÁSICA DOBLE CON POLO A TIERRA 15A CON TAPA | UND | 20 | 185197 | 3703940
9.2.2 | SUMINISTRO TRASPORTE E INSTALACIÓN DE SALIDA PARA ILUMINACIÓN EN PISO, EN TUBERÍA METÁLICA TIPO EMT 3/4". INCLUYE: CAJA METÁLICA SEMIPESADA 5800, ACCESORIOS DE MONTAJE, CABLE DE COBRE 3X12 AWG-THHN, TOMA MONOFÁSICA DOBLE CON POLO A TIERRA 15A CON TAPA | UND | 4 | 185197 | 740788
9.2.3 | SUMINISTRO TRASPORTE E INSTALACIÓN DE SALIDA PARA ILUMINACIÓN BALAS DE INCRUSTAR DE 27W, EN TUBERÍA METÁLICA TIPO EMT 3/4". INCLUYE: CAJA METÁLICA SEMIPESADA 5800, ACCESORIOS DE MONTAJE, CABLE DE COBRE 3X12 AWG-THHN, TOMA MONOFÁSICA DOBLE CON POLO A TIERRA 15A CON TAPA | UND | 46 | 185197 | 8519062
9.2.4 | SUMINISTRO TRASPORTE E INSTALACIÓN DE SALIDA PARA ILUMINACIÓN BALAS ALOGENA DE INCRUSTAR , EN TUBERÍA METÁLICA TIPO EMT 3/4". INCLUYE: CAJA METÁLICA SEMIPESADA 5800, ACCESORIOS DE MONTAJE, CABLE DE COBRE 3X12 AWG-THHN, TOMA MONOFÁSICA DOBLE CON POLO A TIERRA 15A CON TAPA | UND | 10 | 185197 | 1851970
9.2.5 | SUMINISTRO TRASPORTE E INSTALACIÓN DE SALIDA PARA INTERRUPTOR SENCILLO LÍNEA DECORATIVA EN TUBO EMT 1/2". INCLUYE CAJA 5800 PVC, ACCESORIOS DE MONTAJE, ELEMENTOS DE FIJACIÓN, CABLE DE COBRE 2X12 AWG-THHN | UND | 6 | 133858 | 803148
9.2.6 | SUMINISTRO TRASPORTE E INSTALACIÓN DE SALIDA PARA INTERRUPTOR DOBLE LÍNEA DECORATIVA EN TUBO EMT 1/2". INCLUYE CAJA 5800 PVC, ACCESORIOS DE MONTAJE, ELEMENTOS DE FIJACIÓN, CABLE DE COBRE 2X12 AWG-THHN | UND | 8 | 144322 | 1154576
9.2.7 | SUMINISTRO TRASPORTE E INSTALACIÓN DE LUMINARIA TIPO LAMPARA LINEAL LED ,3200-3400LM 4000K DE DESCOLGAR INCLUYE BALASTO ON-OFF, CLAVIJA DE CAUCHO Y ELEMENTOS DE FIJACIÓN | ML | 46.68 | 87261 | 4073343
9.2.8 | SUMINISTRO TRASPORTE E INSTALACIÓN DE LUMINARIA TIPO PREFIL LED PARA ILUMINACION INDIRECTA PISO ,3200-3400LM 4000K INCLUYE BALASTO ON-OFF, CLAVIJA DE CAUCHO Y ELEMENTOS DE FIJACIÓN | ML | 28.76 | 78067 | 2245207
9.2.9 | SUMINISTRO TRASPORTE E INSTALACIÓN DE LUMINARIA TIPO LUMINARIA SMART PANEL LED DE 27W DE INCRUSTAR MARCA SILVANIA ,LM DE INCRUSTAR. O SIMILAR INCLUYE: INCLUYE BALASTO ON-OFF, CLAVIJA DE CAUCHO Y ELEMENTOS DE FIJACIÓN, | UND | 46 | 49021 | 2254966
9.2.10 | SUMINISTRO TRASPORTE E INSTALACIÓN DE LUMINARIA TIPO LUMINARIA BALAS ALOGENA DE INCRUSTAR MARCA SILVANIA , DE INCRUSTAR. O SIMILAR INCLUYE: INCLUYE BALASTO ON-OFF, CLAVIJA DE CAUCHO Y ELEMENTOS DE FIJACIÓN, | UND | 10 | 33636 | 336360
9.3 | TABLEROS DE DISTRIBUCION |  |  |  | 7165612
9.3.1 | SUMINISTRO TRASPORTE E INSTALACIÓN DE TABLERO DE DISTRIBUCION TRIFÁSICO DE 24 CIRCUITOS CON ESPACIO PARA TOTALIZADOR, CON PUERTA Y CHAPA, BARRAJE DE 200 A. | UND | 2 | 475355 | 950710
9.3.2 | INSTALACIÓN DE INTERRUPTORES AUTOMÁTICOS TERMOMAGNÉTICOS ENCHUFABLES DE 1X20 A 10 KA | UND | 38 | 19870 | 755060
9.3.3 | SUMINISTRO, TRANSPORTE E INSTALACIÓN DE INTERRUPTOR TIPO INDUSTRIAL 3X63A GRADUABLE 36KA | UND | 2 | 467329 | 934658
9.3.4 | SUMINISTRO, TRANSPORTE E INSTALACIÓN DE BANDEJA PORTACABLES TIPO MALLA ELECTROZINCADA CON DIV, 28X8 CM INCLUYE ELEMENTOS DE ANCJAJE Y FIJACIÓN | ML | 32 | 141412 | 4525184
9.4 | INSTALACIONES VOZ Y DATOS |  |  |  | 18979886
9.4.1 | SUMINISTRO, TRANSPORTE E INSTALACIÓN DE SALIDA DE DATOS PARA DATOS CAT 6A, INCLUYE TOMA SENCILLA,CABLEADO F/UTP CAT. 6A, APARATO CON JACK CAT 6A, PATCH CORD PARA PUESTO DE TRABAJO Y DE ADMINISTRACIÓN. CERTIFICACION DE CADA PUNTO LOGICO, MARQUILLA DE CABLEADO, NUMERACIÓN DE TOMAS Y ELEMENTOS DE FIJACIÓN | UND | 20 | 466436 | 9328720
9.4.2 | SUMINISTRO, TRANSPORTE E INSTALACIÓN SALIDA PARA SISTEMA DE VOZ Y DATOS DOBLE. INCLUYE TOMA DOBLE CABLEADO F/UTP CAT. 6A, APARATO CON JACKS CAT 6A, PATCH CORD PARA PUESTO DE TRABAJO Y DE ADMINISTRACIÓN. CERTIFICACION DE CADA PUNTO LOGICO, MARQUILLAS DE CABLEADO, NUMERACIPÓN DE TOMAS Y ELEMENTOS DE FIJACIÓN | UND | 20 | 466436 | 9328720
9.4.3 | SUMINISTRO TRASPORTE E INSTALACIÓN DE SALIDA PARA TOMA TV,TOMA COAXIAL POR TUBERÍA Y/O POR BANDEJA. INCLUYE CAJA 2400 PVC, TOMA NEMA 5-15R, TUBERÍA TUBERÍA EMT3/4", , MARQUILLADO, ACCESORIOS Y ELEMENTOS DE FIJACIÓN | UND | 2 | 161223 | 322446
10 | ACTIVIADES VARIAS |  |  |  | 2841508
10.01 | EVACUACION DE MATERIAL DE ESCOMBRO O ELEMENTOS DESMONTADOS PARA DISPOSICION FINAL EN SITIO AUTORIZADO (DISTANCIA A NO MAS DE 10KM) | M3/KM | 28.1291 | 87927 | 2473306
10.02 | ASEO DE OBRA | M2 | 163.21 | 2256 | 368202
Total | 103 |  |  |  | 536420295
| TOTAL COSTOS DIRECTOS |  |  |  | 233353008
| ADMINISTRACION |  |  | 25% | 58338252
| IMPREVISTO |  |  | 1% | 2333530
| UTILIDAD |  |  | 7% | 16334711
| AIU |  |  | 33% | 77006493
| IVA SOBRE LA UTILIDAD |  |  | 19% | 3103595.09
| CERTIFICACION RETIE-RETILAP |  |  |  | 3000000
| INTERVENTORIA DEL PROYECTO |  |  | 10% | 31646310
| TOTAL PROYECTO INCLUIDA LA INTERVENTORIA |  |  |  | 348109406.09

## MATERIALES
LISTA MATERIALES
CODIGO | NOMBRE | UND | PRECIO
MA_1 | ARENA FINA | M3 | 69540.91
MA_2 | AGUA | LTS | 19.62
MA_3 | CEMENTO GRIS | KG | 739.347
MA_4 | ARENA GRUESA | M3 | 71340.5
MA_5 | GRAVA TRITURADA .3/4 | M3 | 75231.8
MA_6 | GASOLINA CORRIENTE | GLN | 10414.95
MA_7 | ACEITE MOTOR 4 TIEMPOS | GLN | 82186
MA_8 | tela verde 50m x 2.10m ancho | ML | 5229.82
MA_9 | LISTON DE MADERA COMUN 2.10M | UND | 8393
MA_10 | PUNTILLA 2 CC | LBS | 6240.9694
MA_11 | BASE DE SOPORTE EN CONCRETO 3000 PSI | M3 | 432434.61
MA_12 | Placa Fibrocemento 6mm 244x122cm | M2 | 22963.3062
MA_13 | Cinta Fibra de Vidrio 90mt x 50mm 75g/m2 | ML | 269.7968
MA_14 | Masilla Texjoint Juntas 1Gl 4,4kg Corona | GLN | 90667.29
MA_15 | Tornillo Panel Drywall Pta Aguda 6X1 | UND | 58.3695
MA_16 | Perno perforante 1/4 x 3 Pulg | UND | 3161
MA_17 | Cable Acero Plastificado 1/8-pulg 2,mt + Perro 1/8-pulg 2und | JGO | 16241
MA_18 | Madera Triplex 3.2mm 1.22x2.44 Metros (tira de 5cm) | ML | 2363.1557
MA_19 | Vigueta 1-1/2 x 3/4-pulg x 0.38mm x 2.44m | UND | 7085
MA_20 | Disolvente Para Epoxicas | GLN | 79461
MA_21 | Pintura Epóxica Blanca 1 Galón | GLN | 190898.5307
MA_22 | Brocha para Usos Generales Mango Plastico de 4 Pulgadas | UND | 17331
MA_23 | Rodillo Roller 9 Pulgadas Blanco | UND | 21364
MA_24 | Cable Acero Plastificado 1/8-pulg 2mt + Perro 1/8-pulg 2und | JGO | 16241
MA_25 | Angulo 20 x 20 x 0.38mm 2.44m | UND | 3761.59
MA_26 | PISO ANTIQUE DIAGONAL 30x30 cm | M2 | 189905.25
MA_27 | WIPE | KG | 6540
MA_28 | MORTERO 1:4 DE NIVELACION | M3 | 369682.22
MA_29 | CEMENTO BLANCO SACO | KG | 3761.59
MA_30 | Piso Sibila Blanco Caras Diferenciadas 60x60 | M2 | 45528.21
MA_31 | PEGACOR® Max Blanco | KG | 5450
MA_32 | ENCHAPE VERTICAL EKOWOOD WALLPANEL EXT 170-22 WPC CEREZO CEPILLADO 0.170M X 0.022M X 2.90M S/P GRE | M2 | 157802.9185
MA_33 | MEZLCA DE MICROCEMENTO EN COLOR BLANCO, ESPESOR DE 2-4MM | M2 | 128412.9
MA_34 | ESTUCO PLASTICO | KG | 4972.2167
MA_35 | LIJA 400 AGUA | UND | 1621.375
MA_36 | Sanitario Manantial Blanco | UND | 345524.55
MA_37 | Válvula para Orinal Tradicional | UND | 179850
MA_38 | Orinal Petite entrada superior | UND | 197290
MA_39 | LAVAMANOS REFERENCIA VENTO | UND | 298987
MA_40 | MANGUERA ACOPLE REFORZADA | UND | 34771
MA_41 | SILICONA ANTIHONGOS 300ML | UND | 23871
MA_42 | NIPLE GALV .1/2x 5 CM | UND | 3242.75
MA_43 | TEE GALV .1/2" | UND | 9079.7
MA_44 | Griflex LVM/LVP 60cm M5 CP2 | UND | 5155.9725
MA_45 | GRIFERIA LAVAMANOS TIPO PUSH PARED | UND | 411802
MA_46 | CINTA TEFLON 10 MTS CARRETE DE 10 METROS | UND | 1730.3314
MA_47 | ALAMBRE NEGRO # 18 | KG | 11025.35
MA_48 | TAPON GALV .1/2 | UND | 7782.6
MA_49 | LISTON 2 x2x300 OTOBO | UND | 6792.88
MA_50 | HIERRO .3/8" 37.000 [CH] | KG | 6226.08
MA_51 | TABLA 1x10x300 OTOBO | UND | 13625
MA_52 | MEZCLA CONCRETO 1:2:3 3000 PSI 210 MPa | M3 | 432434.61
MA_53 | DISPENSADOR PAPEL HIGIENIC | UND | 226992.5
MA_54 | DISPENSADOR JABON 1000ML | UND | 188079.5
MA_55 | ESPEJO 4 MM | M2 | 79646.3
MA_56 | Secador de Manos Turbo Jet | UND | 1144500
MA_57 | PARAL RECIBIDOR Fabricado en la lamina de acero inoxidable calibre 20 tipo 304 satinada, entamborada con aislamientos en icopor; platinas para ajustar. Medidas: 0,30X1,25 | UND | 512354.5
MA_58 | Fabricado en la lamina de acero inoxidable calibre 20 tipo 304 satinada, entamborada con aislamientos en icopor; platinas para ajustar. Medidas: 1,90 X 0,48 M | UND | 1262078.3
MA_59 | Fabricado en la lamina de acero inoxidable calibre 20 tipo 304 satinada, entamborada con aislamientos en icopor; platinas para ajustar. Medidas: 1,90 X 0,35 M | UND | 1236136.3
MA_60 | Fabricado en la lamina de acero inoxidable calibre 20 tipo 304 satinada, entamborada con aislamientos en icopor; platinas para ajustar. Medidas: 1,90 X 1 M | UND | 2049418
MA_61 | Cerradura Satin FIXSER | UND | 62228.1
MA_62 | Bisagra Puerta Acero Inox BALIN 3 X 3pulg 1.5mm | UND | 18197.55
MA_63 | Puerta Ajustable madera MDF 2,35X0,74 | UND | 357182.1
MA_64 | marco en RH para soporte de nabe batiente | UND | 146534.15
MA_65 | TUBO SAN 2" PVC" | ML | 13814.115
MA_66 | CODO SAN PVC 2 x90 CXC | UND | 4021.01
MA_67 | SOLDADURA PVC ,1/ 4 GLN | UND | 117906.39
MA_68 | LIMPIADOR PVC 760-G 1/4 GL | GLN | 82884.69
MA_69 | SIFON SANI PVC 2-REGISTRO | UND | 7782.6
MA_70 | Yee 2 Sanitaria | UND | 9810
MA_71 | Codo 45 x 2 CxC Sanitaria | UND | 4905
MA_72 | CEMENTO BLANCO | KG | 3761.59
MA_73 | Rejilla Tradicional 3 pulg x 2 pulg Aluminio Tubería 2 pulg | UND | 11445
MA_74 | CONCRETO 3000 PSI | M3 | 432434.61
MA_75 | CUARTON 2"x4"x3M | ML | 17251.43
MA_76 | Malla electrosoldada D50 6mt x 2,40mt de 25x25cm | KG | 9190.0915
MA_77 | VIBRADOR ELECTRICO | HR | 4196.5
MA_78 | TEE DE 2" PVC | UND | 18421
MA_79 | TUBO PRS 1/2 RDE-21 | ML | 4950.5983
MA_80 | Caja de paso 15 x 15 x 10 cm con chapa | UND | 74218.1
MA_81 | Llave Regulación 1/2 X 1/2 Cierre Rápido | UND | 29855.1
MA_82 | ADAP.MACHO ACOMETIDA PE PRS PVC 1/2 | UND | 473.4415
MA_83 | CODO GALV 1/2 x90 | UND | 12452.16
MA_84 | CODO PRS 1/2 x90 | UND | 661.521
MA_85 | Tapon Roscado Pvc Presion 1/2 | UND | 648.55
MA_86 | LIMPIADOR PVC 760 GRMS | UND | 82884.69
MA_87 | Codo 90 x 1/2 Presión | UND | 654
MA_88 | Tee 1/2 Presión | UND | 926.5
MA_89 | Adaptador Macho 1/2 Presión | UND | 457.8
MA_90 | TAPON DE 1/2" | UND | 545
MA_91 | LETRERO Y/O AVUSO LUMINOSO CON SIGLA DE LA ENTIDAD IPSE 1,30X0,35M LUZ BLANCA | UND | 583150
MA_92 | ARBOL DE OLIVO | UND | 119900
MA_93 | TIERRA NEGRA ABONADA | M3 | 54500
MA_94 | MATERAS FABRICADAS EN POLIETILENO DE MEDIA DENSIDAD Y PIGMENTOS PARA PLÁSTICO. SON MATERAS PERFECTAS PARA INTERIOR Y EXTERIOR, LIGERAS DE PESO GRACIAS A SU MATERIAL, RESISTENTE A LOS RAYOS UV, MEDIDAS MATERA: 83 CM LARGO X 83 CM ANCHO X 111 CM ALTO- | UND | 981000
MA_95 | PLANTA CANCIÓN DE LA INDIA | UND | 27141
MA_96 | JARDINERA POLIETILENO 59 X 28 CM, Medidas matera: 59 cm Largo x 24 cm Ancho x 28 cm Alto, color blanco | UND | 163500
MA_97 | PLANTA BALAZO | UND | 25070
MA_98 | KIT MATERA LOFLY + BASE 20 X 30 CM Medidas base metalica: 19 cm Diámetro x 30.5 cm Alto. Medidas matera: 19.6 cm Largo x 19.6 cm Ancho x 18.1 cm Alto | UND | 87200
MA_99 | PLANTA WARNECKI | UND | 59950
MA_100 | MATERA LOFLY 39 CM Medidas matera: 39 cm Largo x 39 cm Ancho x 36.1 cm Alto Material: Polipropileno | UND | 87200
MA_101 | PLANTA PESCADITO | UND | 6540
MA_102 | JARDINERA POLIETILENO 59 X 28 CM Medidas matera: 59 cm Largo x 24 cm Ancho x 28 cm Alto. Material: Polipropileno | UND | 172220
MA_103 | Listón Pino 2x2-Pulg 3.2mt Dimensionado 4.5x4.5cm Timbermac | UND | 28231
MA_104 | BARNIZ PARA MADERA SEMIMATE | ML | 35861
MA_105 | PEGANTE PARA MADERA | GR | 18421
MA_106 | Tornillo Aglomerado Autoperforante 6X1-5/8 | UND | 49.922
MA_107 | Perfil C Gr50 120 x 60 x 1.5mm x 6m Negro | UND | 156306
MA_108 | SIERRA PARA CORTAR MADERA | U/D | 85565
MA_109 | 1 CUERPO FIJO DE 2,32M x 2,50M 1 CUERPO FIJO 1,32M X 2,50M 1 NAVE BATIENTE O PUERTA 0,80MX 2,50 | UND | 5156915.4917
MA_110 | Cerradura Redonda Doble Vidrio Llave Llave | UND | 156769.25
MA_111 | Manija Puerta Vidrio De Enfrentar Acero Inoxidable 29,5cm, set x2 (interna y externa) | UND | 98579.6
MA_112 | 1 CUERPO FIJO 1,92MX2,50M 1 CUERPO FIJO 1,92 X2,50M 1 NAVE BATIENTE O PUERTA 0,80MX 2,50 0 | UND | 8716512
MA_113 | PUERTA VENTANA FIJA BATIENTE EN VIDRIO TEMPLADO PARA SALA DE MATERNIDAD 1 CUERPO FIJO 0,69MX2,50M 1 NAVE BATIENTE O PUERTA 0,80MX 2,50 | UND | 3787532
MA_114 | PUERTA VENTANA FIJA BATIENTE EN VIDRIO TEMPLADO PARA OFICINA 2 2 CUERPO FIJO 1,72MX2,50M 1 NAVE BATIENTE O PUERTA 0,80MX 2,50 I | UND | 5603472
MA_115 | PUERTA VENTANA FIJA BATIENTE EN VIDRIO TEMPLADO PARA OFICINA 2 2 CUERPO FIJO 1,72MX2,50M 1 NAVE BATIENTE O PUERTA 0,80MX 2,50 | UND | 8846222
MA_116 | VENTANA FIJA BATIENTE EN VIDRIO TEMPLADO PARA ACCESO PRINICPAL DE OFICINA 1 NAVE 1.0MX2.50M | UND | 5201371
MA_117 | Tubo emt 3/4 | ML | 15478
MA_118 | Caja 5800 metalica | UND | 4578
MA_119 | Adactador terminal emt 3/4 | UND | 2180
MA_120 | Cable en cobre AWG THHN/THWN Nª 12 | ML | 2616
MA_121 | Tomacorriente doble con polo a tierra NEMA 5-15R | UND | 21641.95
MA_122 | Adactador union emt 3/4 | UND | 2180
MA_123 | Marquilla de identificacion | UND | 1308
MA_124 | Conector terminal tipo resorte 3M | UND | 708.5
MA_125 | Chazo puntilla de 1/4 | UND | 109
MA_126 | Tornillo galvanizado para lamina | UND | 0.8175
MA_127 | abrazadera metalica de 3/4 | UND | 436
MA_128 | Toma electrica doble con polo a tierra aislado nema 5-15 R Hospital grade para corriente regulada color naranja con tapa | UND | 29648
MA_129 | Caja galvanizada semipesada industrial 5800 | UND | 4578
MA_130 | Toma monofásica doble, polo a tierra 15A con tapa | UND | 8175
MA_131 | Chazo puntilla de 1/4 con tornillo | UND | 109
MA_132 | Adactador terminal emt 1/2 | UND | 1635
MA_133 | Interruptor sencillo línea decorativa | UND | 10355
MA_134 | Adactador union emt 1/2 | UND | 1635
MA_135 | abrazadera metalica de 1/2 | UND | 436
MA_136 | Interruptor doblelínea decorativa | UND | 10355
MA_137 | CLAVIJA DE CAUCHO | UND | 3500
MA_138 | CABLE DE COBRE ENCAUCHETADO 3X16 | ML | 4200
MA_139 | CINTA LED ,3200-3400lm 4000K | ML | 22800
MA_140 | ACRILICO INDUSTRIAL 10CMX15MM | ML | 7500
MA_141 | GUALLAS PARA DESCOGAL | ML | 700
MA_142 | CAJON CUADRADO DE 1O X 10 EN ALUMINIO | ML | 21200
MA_143 | CONECTORES | UND | 650
MA_144 | ACRILICO INDUSTRIAL 10CMX15MM para piso trafico pesado | ML | 8175
MA_145 | panel led de 27w de incrustar marca silvania | ML | 29648
MA_146 | balas alogena de incrustar marca silvania | ML | 16459
MA_147 | tablero de distribucion trifásico de 24 circuitos con espacio | UND | 310650
MA_148 | Breaker enchufable 1x20 A 10KA 120/240 V | UND | 15478
MA_149 | Interruptor tipo industrial 3x63A graduable 36kA | UND | 401447
MA_150 | VARILLA ROSCADA GALVANIZDA 3/8" | UND | 12075.02
MA_151 | TUERCA HEXAGONAL 3/8" | UND | 218
MA_152 | BANDEJA PORTA CABLE TIPO MALLA, ELECTROZICADA 28X8 | ML | 24525
MA_153 | PERFIL DE SOPORTE RANURADO 2X4CM X50 CALIBRE 16 | UND | 16677
MA_154 | CHAZO METALICO HEMBRA | UND | 2016.5
MA_155 | BORNE DE CONEXIÓN A TIERRA PARA BANDEJA | UND | 12317
MA_156 | PERNO DE SUJESION DE BANDEJA A PERFIL DE SOPORTE | UND | 3924
MA_157 | PLATINA DE UNION BANDEJA | UND | 5886
MA_158 | CABLE EN COBRE DESNUDO #8 | ML | 5777
MA_159 | CableF/ UTP cat 6A interior 24 AWG | UND | 4578
MA_160 | Canaleta de 100x45 con division y tapa | UND | 22388.6
MA_161 | Toma de datos sensilla RJ45 cat 6A, con face plate | ML | 18966
MA_162 | Accesorios para canaleta 100x45, curvas , empalmes, derivaciones | UND | 35410.83
MA_163 | Accesorios de montaje e instalacion puntos de datos | UND | 9374
MA_164 | Jack categoria 6a amp blindado | UND | 25070
MA_165 | PATCH CORD flexible UTP CAT 6A de 2 mts AMP RJ45/RJ45 norma 586A | UND | 25288
MA_166 | PATCH CORD flexible UTP CAT 6A de 1 mts AMP RJ45/RJ45 norma 586A | UND | 25288
MA_167 | Certificador de Cable UTP | ML | 11445
MA_168 | Caja 2400 metalica | UND | 4578
MA_169 | Toma COAXIAL | UND | 21641.95
MA_170 | CERTIFICADO DISPOSICION RESIDUOS RCD | M3 | 6485.5
MA_171 | DESENGRASANTE LIQUIDO ESPECIAL FR *3800 CC | GLN | 16126.8443
MA_172 | TUBERIA DE ACERO CLASE 10 DE 4" | ML | 170340.22
MA_173 | TUBERIA DE ACERO CLASE 10 DE 1 1/2" | ML | 89673.32
MA_174 | GABINETE CLASE II COMPLETO (INCLUYE ACCESORIOS) | UND | 1753076.99 | 2100000 | 2037000
MA_175 | SIAMESA INYECCION COLUMNA DE 4" X 2 1/2" | UND | 1428431.39 | 1472609.684 | 1428431.3935
MA_176 | VALVULA CHEUQE RANURADA DE 4" | UND | 969086.23 | 999057.97 | 969086.2309
MA_177 | CODOS RANURADOS DE 4" X 90° ACERO AL CARBON | UND | 81253.53 | 83766.53 | 81253.5341
MA_178 | CODOS RANURADOS DE 4" X 45° ACERO AL CARBON | UND | 70098.54 | 72266.5367 | 70098.5406
MA_179 | TEE RANURADA DE 4" ACERO AL CARBON | UND | 128513.706 | 132488.3567 | 128513.706
MA_180 | REDUCCION COPA RANURADA DE 4" X 1 1/2"ACERO AL CARBON | UND | 50640.79
MA_181 | CODOS RANURADOS DE 1 1/2" X 90° ACERO AL CARBON | UND | 39950.39
MA_182 | TUBERIA EMT DE 3/4" | UND | 33757.87
MA_183 | PANEL DE CONTROL | UND | 5980000
MA_184 | ESTACION MANUAL | UND | 805665.21
MA_185 | SENSORES DE HUMO | UND | 167833.92
MA_186 | PORTA SENSOR | UND | 99833.92
MA_187 | LUZ ESTEROSTOPICA | UND | 744719.87
MA_188 | EXTINTOR ABC DE 10 LIBRAS | UND | 89969.87
MA_189 | CABLE DE 3 X 16 BLINDADO PARA SISTEMA DE ALARMA | ML | 17104.05
MA_190 | SOPORTE TIPO MENSULA DE 4" | UND | 86254.05
MA_191 | SOPORTE GRAPA DOBLE OJO DE 3/4 PARA TUBERIA EMT | UND | 17254.05
MA_192 | EXTINTOR C02 DE 10 LIBRAS | UND | 519613.99
MA_193 | POLIETILENO DE BURBUJA | M2 | 1400
MA_194 | CARTON CORRUGADO PARA EMBALAJE | M2 | 4000
MA_195 | TUBERIA PVC-U 2" RDE 26 | ML | 17816
MA_196 | LUBRICANTE TUBERIA PVC | LB | 31900
MA_197 | Codo 90° gran radio ø.=2" PVC-U RDE 21 200 PSI | UND | 65800
MA_198 | HIDROSELLOS 2" TUBERIA NOVAFORT | UND | 6900
MA_199 | TUBERIA NOVAFORT CORRUGADA (200 mm) 8" | ML | 38569
MA_200 | LADRILLO COMUN RECOCIDO 20X10X6 cm | UND | 750 | 36596.8333
MA_201 | MARCO Y TAPA PARA CAJA DE INSPECCION 60X60 | UND | 220000
MA_202 | TUBERIA PARA EMPALME CONEXIÓNN A POZO DE INSPECCION (6"-10") | ML | 45000
MA_203 | tubular estructural redondo de acero HR. Fy.=46.000 PSI ø.=1.1/2" e.=2.5 mm | ML | 25000
MA_204 | tubular estructural redondo de acero HR. Fy.=46.000 PSI ø.=1" e.=2.0 mm | ML | 20000
MA_205 | PINTURA ANTICORROSIVA | GLN | 75900
MA_206 | PLATNAS DE ACERO 1/4" | ML | 30666
MA_207 | pernos roscados ø.=3/8"x3" | UND | 4000
MA_208 | SIKADUR-32 PRIMER PUENTE ADHERENCIA CONCRETO FRESCO | KG | 171000
MA_209 | SIKATOP AMARTEC 108 INHIBIDOR CORROSION | KG | 178900
MA_210 | BLOQUE ARCILLA No. 4 | UND | 1450
MA_211 | IMPERMEABILIZANTE PARA MORTERO | KG | 25000
MA_212 | FORMALETA 19 mm AGLOMERADO | M2 | 53729
MA_213 | TUBERIA PVCP 1/2" RD 9 | ML | 6250
MA_214 | CODO PVC 90° 1/2" PRESION | UND | 600
MA_215 | TUBERIA PVC 2" SANITARIA | ML | 8540
MA_216 | CODO 90° PVC 2" SANITARIO CXC | UND | 2500
MA_217 | TEE PVC 2" SANITARIO | UND | 6900
MA_218 | TUBERIA PVC 4" SANITARIA | ML | 16800
MA_219 | TEE PVC 4" SANITARIO | UND | 19800
MA_220 | CODO 90° PVC 4" SANITARIO CXC | UND | 8500
MA_221 | HIPOCLORITO DE SODIO | GLN | 23000
MA_222 | CARBÓN ACTIVADO PARA SISTEMAS DE TRATAMIENTO DE AGUA | KG | 17136
MA_223 | ENSAYOS LABORATORIO PARA LAVADO DE TANQUES AGUA POTABLE | UND | 135000
MA_224 | AGUA | LT | 25 | 428400 | 17136
MA_225 | Tubo conduit 1/2 pulgada | ML | 2000
MA_226 | CURVA CONDUIT 1/2" 90° | UND | 850
MA_227 | ADAPTADOR 1/2" TERMINAL CONDUIT | UND | 300
MA_228 | CAJA DE PASO 15 X 15 X 10 cm PLASTICA | UND | 25000
MA_229 | Cable Encauchetado 3 x No. 16 LS-HFFR | ML | 15000
MA_230 | cinta aislante 3M 10m | UND | 12000
MA_231 | CABLE No. 12 T DESNUDO | ML | 5000
MA_232 | Tubo conduit 3/4 pulgada | ML | 2500
MA_233 | CANALETA DIVISION | ML | 20000
MA_234 | SIKAFLEX PRO 3 | UND | 199000
MA_235 | TABLON TRADICIONAL GRES 30X30 GRAFILADO ANTIDESLIZANTE | M2 | 65000
MA_236 | BALDOSA CERAMICA 20,5 X 20,5 CORONA | M2 | 45941
MA_237 | MANTO METAL FL 103 | M2 | 33290
MA_238 | FLANCHE PARA TEJA GALVANIZADO | ML | 13500
MA_239 | PINTURA ESMALTE SINTETICO | GLN | 125000
MA_240 | WIN ESQUINERO PLASTICO | UND | 9200
MA_241 | luminaria antivandalica led 2x18w | UND | 500000
MA_242 | REFLECTOR LED 80 WATTS | UND | 485500
MA_243 | CABLE DE COBRE ENCAUCHETADO 2 X12 | ML | 11200
MA_244 | TUBERIA EMT DE 1/2" | UND | 18900
MA_245 | SOPORTE GRAPA DOBLE OJO DE 1/2" PARA TUBERIA EMT | UND | 8250
MA_246 | LAVAMANOS AVANTI CON PEDESTAL | UND | 162800
MA_247 | SIFON TIPO BOTELLA DESAGUE SENCILLO lavamanos | UND | 26000
MA_248 | ACOPLE 1/2" X1/2" PLASTICO LAVAMANOS | UND | 6500
MA_249 | LAVAPLATOS EN ACERO INOXIDABLE 30 X 50 cm | UND | 119900
MA_250 | SIFON TIPO BOTELLA DESAGUE SENCILLO lavaplatos | UND | 12000
MA_251 | CANASTILLA LAVAPLATOS 4" | UND | 22500
MA_252 | SANITARIO CERAMICO TIPO ACUAPLUS II | UND | 305400
MA_253 | griferia monocontrol lavamanos tipo piscis | UND | 85400
MA_254 | VALVULA REGULADORA 1/2" X 1/2" PLASTICA | UND | 9500
MA_255 | griferia monocontrol lavaplatos cuello ganso | UND | 59230
MA_256 | ACOPLE 1/2" X1/2" PLASTICO LAVAPLATOS | UND | 6500
MA_257 | ESTUCO ACRILICO | KG | 3530
MA_258 | VINILO ACRILICO TIPO 1 | GLN | 52980
MA_259 | SIKAGUARD 68 | GLN | 130422
MA_260 | CONCERTINA GALVANIZADA | ML | 15500
MA_261 | GUAYA ACERO GALVANIZADO 1/4" | ML | 7500
MA_262 | PERRO PARA CABLE GALVANIZADO 1/4" | UND | 2500
MA_263 | PISO LAMINADO ALTO TRAFICO | M2 | 195000
MA_264 | DISPENSADOR JABON ANTIVANDALICO | UND | 470000
MA_265 | Cable de cobre AWG THHN/THWN Nº 6 | UND | 10137
MA_266 | Cable de cobre AWG THHN/THWN Nº 8 | UND | 5777
MA_267 | Cable de cobre AWG THHN/THWN Nº 10 | UND | 4142
MA_268 | Cable de cobre AWG THHN/THWN Nº 3X16 ENCAUCHETADO | UND | 9265
MA_269 | KIT MANTENIMIENTO CASSETE VRF | UND | 854500
MA_270 | CASSETTE VRF UNIDAD INTERIOR. 18.000 BTU/H. INVERTER. R-410A | UND | 3845210
MA_271 | refrigerante r-410 | KG | 70850
MA_272 | tuberia de cobre tipo k, ø 3/4" o.d aislada | ML | 61258
MA_273 | tuberia de cobre tipo k, ø 1/4" o.d aislada | ML | 42074
MA_274 | union cobre tipo k, ø 1/4" o.d aislada | UND | 6540
MA_275 | union cobre tipo k, ø 3/4" o.d aislada | UND | 5450
MA_276 | RUBATEX | UND | 10028
MA_277 | CINTA PAÑAL | UND | 4905
MA_278 | SOLDADURA PARA COBRE | UND | 3270
MA_279 | CERTIFICACION RETIE-RETILAP | UND | 12895813.14
MA_280 | griferia valvula de alta descarga 4-A-110 de A&A DOCOL | UND | 354000
MA_281 | GRIFERIA PARA LAVAMANOS ELECTRICA CON SENSOR | UND | 678300
MA_282 | FLUXOMETRO PARA SANITARIO Y ORINAL CON SENSOR ELECTRICO | UND | 964800
MA_283 | CODO 90° PVC 1" PRESION | UND | 2800
MA_284 | tubería PVCP RDE 21 ø.=1" | ML | 5316
MA_285 | UNION UNIVERSAL 1" | UND | 14900
MA_286 | VALVULA BOLA PVC 1" SOLDABLE | UND | 16900
MA_287 | PUERTAS MADECOR PARA MUEBLE COCINA PINTADAS EN LACA SEMIMATE | UND | 250000
MA_288 | BISAGRA CIERRE LENTO PARCHE | UND | 8250
MA_289 | LACA CATALIZADORA PARA MADERA SEMIMATE | GLN | 115900
MA_290 | MUEBLE ALTO COCINA 1,5 X 0,45 X 0,50 m MDECOR 15mm | UND | 650500
MA_291 | ENTREPAÑO MADECOR 15mm | M2 | 80000
MA_292 | MADEFONDO BLANCO 4mm | M2 | 13638
MA_293 | MANIJAS PARA PUERTAS MADECOR EN ACERO | UND | 6900

## MANO DE OBRA
LISTA MANO DE OBRA
COD | DESCRIPCION | UND | VALOR UNITARIO
MO_1 | M.O. ALB. ACABADOS 2 AYUDANTE-1 OFI +PREST. | JRN | 319870
MO_2 | M.O. ALBANILERIA 3 AYUDANTE-1 OFI+PREST. | JRN | 194230.37
MO_3 | M.O. ALBANILERIA 1 AYUDANTE+PREST. | JRN | 95694
MO_4 | M.O. ALBANILERIA 2 AYUDANTE+PREST. | JRN | 181402
MO_5 | M.O. HIDROSANIT. 1 AYUDANTE-1 OFI+PREST. | JRN | 215156
MO_6 | M.O. ALBANILERIA 1 AYUDANTE-1 OFI+PREST. | JRN | 202488
MO_7 | M.O. METALISTERIA 1 AYUDANTE-1 OFI+PREST. | JRN | 313256
MO_8 | M.O. CARPINTERIA 1 AYUDANTE-1 OFI+PREST. | JRN | 293636
MO_9 | M.O. HIDROSANIT. 2 AYUDANTE - 1 OFIC.+PREST. | JRN | 293187
MO_10 | M.O. ELECTRICAS 2 AYUDANTE-1 OFI+PREST. | JRN | 162881.97
MO_11 | M.O. JARDINERIA. 2 AYUDANTE - 1 OFIC.+PREST. | JRN | 162881.97
MO_12 | M.O. CARPINTERIA EN MADERA. 2 AYUDANTE - 1 OFIC.+PREST. | JRN | 162881.97
MO_13 | M.O. INSTALADORES PUERTAS Y VENTANAS 2 AYUDANTE-1 OFI+PREST. | JRN | 177705.97
MO_14 | M.O. ALBANILERIA 2AYUDANTE+PREST. | JRN | 100778.13
MO_15 | CUADRILLA INST. SANITARIAS 1:1+PREST. | JRN | 146031.78
MO_16 | Cuadrilla FF (Electrica)+PREST. | JRN | 116194
MO_17 | M.O INSTALACIÓN RC1 2 AYUDANTE-1 OFI+PRES.T | JRN | 337478
MO_18 | M.O. PINTURA 1 AYUDANTE-1 OFI+PREST. | JRN | 215156
MO_19 | M.O. ALB. ACABADOS 2 AYUDANTE-1 OFI | JRN | 286106

## EQUIPOS
LISTA EQUIPOS
CODIGO | NOMBRE | UND | PRECIO
EQ_1 | MARTILLO NEUMATICO DEMOLEDOR | DIA | 72921
EQ_2 | ANDAMIO CERTIFICADO JGO | UND | 17429.1
EQ_3 | PULIDORA ELECTRICA | UND | 52865
EQ_4 | EQUIPO TRABAJO EN ALTURAS | UND | 7412
EQ_5 | CORTADORA ELECTRICA | DIA | 35425
EQ_6 | VOLQUETA 5 M3 | M3/KM | 43600
EQ_7 | HERRAMIENTA MENOR | %
EQ_8 | MOTOBOMBA A GASOLINA 2" | DIA | 62000
EQ_9 | EQUIPO DE SOLDADURA | DIA | 38500
EQ_10 | SONDA ELECTRICA PARA DESTAPAR CAÑERIAS | DIA | 52500
EQ_11 | EQUIPO VACTOR - SONDEO - LIMPIEZA - RECOLECCIÓN DE LODOS NO PELIGROSOS | HR | 260000
EQ_12 | motobomba cap.=2.0 HP tipo IHM BARNES TRIFASICA (IHM-15H-2TW-RSS) | UND | 1612500
EQ_13 | CAMIONETA | DIA | 350000

## APU_A (hidden)
CONSORCIO SOACUN
| INSTITUTO DE PLANEACION Y PROMOCION DE SOLUCIONES ENERGETICAS PARA LAS ZONAS NO INTERCONECTADAS |  |  | FORMATO | APU (ANALISIS DE PRECIOS UNITARIOS)
Objeto: "REALIZAR EL ESTUDIO, DIAGNÓSTICO Y DISEÑO DE LA RED CONTRA INCENDIO EN LA SEDE AVENIDA PRIMERA, Y LA OPTIMIZACIÓN DE ESPACIOS DE LA SEDE CALLE 84, UBICADAS EN BOGOTÁ D.C.”
| FECHA DE EMISION |  |  | VERSION | 1
FECHA
| CONTRATISTA: |  |  |  | N° CTO
| INTERVENTORIA: |  |  |  | N° CTO
COD | PROYECTO:
ANALISIS DE PRECIOS UNITARIOS DE OBRA
SAC1.1 | TUBERIA DE ACERO CLASE 10 DE 4" |  |  |  | Unidad: | ML
[5 empty] | Ítem | 1.1
1. MATERIALES
| DESCRIPCION | UNIDAD | CANT. | DESP.% | VALOR UNIT | VALOR PARCIAL
MA_172 | TUBERIA DE ACERO CLASE 10 DE 4" | ML | 1 | 0% | 170340.22 | 170340.22
|  | SUBTOTAL |  |  |  | 170340.22
2. MANO DE OBRA
| DESCRIPCION |  | UNIDAD | RENDIMIENTO | VALOR UNIT | VALOR PARCIAL
MO_17 | M.O INSTALACIÓN RC1 2 AYUDANTE-1 OFI+PRES.T |  | JRN | 0.073373 | 337478 | 24761.8998
|  | SUBTOTAL |  |  |  | 24761.9
3. TRANSPORTE
| DESCRIPCION |  | UNIDAD | RENDIMIENTO | VALOR UNIT | VALOR PARCIAL
|  | SUBTOTAL |  |  |  | 0
4. HERRAMIENTAS Y EQUIPOS
| DESCRIPCION |  | UNIDAD | CANTIDAD | VALOR UNIT | VALOR PARCIAL
EQ_7 | HERRAMIENTA MENOR |  | % | 1 | 1238.095 | 1238.095
|  | SUBTOTAL |  |  |  | 1238.1
|  | TOTAL COSTO DIRECTO |  |  |  | 196340.22 | 196340.22 | 0
Cordialmente
| FIRMA DIRECTOR DE OBRA |  |  | FIRMA RESIDENTE DE OBRA
| Nombre y Apellido completo: HERNANDO SANDOVAL GUZMAN |  |  | Nombre y Apellido completo: VIRGINIA CONRADO CARRILLO
| Cedula de Ciudadanía: 79268184 |  |  | Cedula de Ciudadania:1083557385
| Matricula Profesional: 25202-23277 CND |  |  | Matricula Profesional: 08202-368408 ATL
| Teléfono: 3153196410 |  |  | Teléfono: 3135581749
SAC1.2 | TUBERIA DE ACERO CLASE 10 DE 1 1/2" |  |  |  | Unidad: | ML
[5 empty] | Ítem | 1.2
1. MATERIALES
| DESCRIPCION | UNIDAD | CANT. | DESP.% | VALOR UNIT | VALOR PARCIAL
MA_173 | TUBERIA DE ACERO CLASE 10 DE 1 1/2" | ML | 1 | 0% | 89673.32 | 89673.32
|  | SUBTOTAL |  |  |  | 89673.32
2. MANO DE OBRA
| DESCRIPCION |  | UNIDAD | RENDIMIENTO | VALOR UNIT | VALOR PARCIAL
MO_17 | M.O INSTALACIÓN RC1 2 AYUDANTE-1 OFI+PRES.T |  | JRN | 0.035609 | 337478 | 12017.2995
|  | SUBTOTAL |  |  |  | 12017.3
3. TRANSPORTE
| DESCRIPCION |  | UNIDAD | RENDIMIENTO | VALOR UNIT | VALOR PARCIAL
|  | SUBTOTAL |  |  |  | 0
4. HERRAMIENTAS Y EQUIPOS
| DESCRIPCION |  | UNIDAD | CANTIDAD | VALOR UNIT | VALOR PARCIAL
EQ_7 | HERRAMIENTA MENOR |  | % | 1 | 600.865 | 600.865
|  | SUBTOTAL |  |  |  | 600.87
|  | TOTAL COSTO DIRECTO |  |  |  | 102291.49 | 102291.49 | 0
Cordialmente
| FIRMA DIRECTOR DE OBRA |  |  | FIRMA RESIDENTE DE OBRA
| Nombre y Apellido completo: HERNANDO SANDOVAL GUZMAN |  |  | Nombre y Apellido completo: VIRGINIA CONRADO CARRILLO
| Cedula de Ciudadanía: 79268184 |  |  | Cedula de Ciudadania:1083557385
| Matricula Profesional: 25202-23277 CND |  |  | Matricula Profesional: 08202-368408 ATL
| Teléfono: 3153196410 |  |  | Teléfono: 3135581749
SAC1.3 | GABINETE CLASE II COMPLETO (INCLUYE ACCESORIOS) |  |  |  | Unidad: | UND
[5 empty] | Ítem | 1.3
1. MATERIALES
| DESCRIPCION | UNIDAD | CANT. | DESP.% | VALOR UNIT | VALOR PARCIAL
MA_174 | GABINETE CLASE II COMPLETO (INCLUYE ACCESORIOS) | UND | 1 | 0% | 1753076.99 | 1753076.99
|  | SUBTOTAL |  |  |  | 1753076.99
2. MANO DE OBRA
| DESCRIPCION |  | UNIDAD | RENDIMIENTO | VALOR UNIT | VALOR PARCIAL
MO_17 | M.O INSTALACIÓN RC1 2 AYUDANTE-1 OFI+PRES.T |  | JRN | 0.29953 | 337478 | 101084.8707
|  | SUBTOTAL |  |  |  | 101084.87
3. TRANSPORTE
| DESCRIPCION |  | UNIDAD | RENDIMIENTO | VALOR UNIT | VALOR PARCIAL
|  | SUBTOTAL |  |  |  | 0
4. HERRAMIENTAS Y EQUIPOS
| DESCRIPCION |  | UNIDAD | CANTIDAD | VALOR UNIT | VALOR PARCIAL
EQ_7 | HERRAMIENTA MENOR |  | % | 1 | 5054.2435 | 5054.2435
|  | SUBTOTAL |  |  |  | 5054.24
|  | TOTAL COSTO DIRECTO |  |  |  | 1859216.1 | 1859216.1 | 0
Cordialmente
| FIRMA DIRECTOR DE OBRA |  |  | FIRMA RESIDENTE DE OBRA
| Nombre y Apellido completo: HERNANDO SANDOVAL GUZMAN |  |  | Nombre y Apellido completo: VIRGINIA CONRADO CARRILLO
| Cedula de Ciudadanía: 79268184 |  |  | Cedula de Ciudadania:1083557385
| Matricula Profesional: 25202-23277 CND |  |  | Matricula Profesional: 08202-368408 ATL
| Teléfono: 3153196410 |  |  | Teléfono: 3135581749
SAC1.4 | SIAMESA INYECCION COLUMNA DE 4" X 2 1/2" |  |  |  | Unidad: | UND
[5 empty] | Ítem | 1.4
1. MATERIALES
| DESCRIPCION | UNIDAD | CANT. | DESP.% | VALOR UNIT | VALOR PARCIAL
MA_175 | SIAMESA INYECCION COLUMNA DE 4" X 2 1/2" | UND | 1 | 0% | 1428431.39 | 1428431.39
|  | SUBTOTAL |  |  |  | 1428431.39
2. MANO DE OBRA
| DESCRIPCION |  | UNIDAD | RENDIMIENTO | VALOR UNIT | VALOR PARCIAL
MO_17 | M.O INSTALACIÓN RC1 2 AYUDANTE-1 OFI+PRES.T |  | JRN | 0.67808 | 337478 | 228836.5612
|  | SUBTOTAL |  |  |  | 228836.56
3. TRANSPORTE
| DESCRIPCION |  | UNIDAD | RENDIMIENTO | VALOR UNIT | VALOR PARCIAL
|  | SUBTOTAL |  |  |  | 0
4. HERRAMIENTAS Y EQUIPOS
| DESCRIPCION |  | UNIDAD | CANTIDAD | VALOR UNIT | VALOR PARCIAL
EQ_7 | HERRAMIENTA MENOR |  | % | 1 | 11441.828 | 11441.828
|  | SUBTOTAL |  |  |  | 11441.83
|  | TOTAL COSTO DIRECTO |  |  |  | 1668709.78 | 1668709.78 | 0
Cordialmente
| FIRMA DIRECTOR DE OBRA |  |  | FIRMA RESIDENTE DE OBRA
| Nombre y Apellido completo: HERNANDO SANDOVAL GUZMAN |  |  | Nombre y Apellido completo: VIRGINIA CONRADO CARRILLO
| Cedula de Ciudadanía: 79268184 |  |  | Cedula de Ciudadania:1083557385
| Matricula Profesional: 25202-23277 CND |  |  | Matricula Profesional: 08202-368408 ATL
| Teléfono: 3153196410 |  |  | Teléfono: 3135581749
SAC1.5 | VALVULA CHEQUE RANURADA DE 4" |  |  |  | Unidad: | UND
[5 empty] | Ítem | 1.5
1. MATERIALES
| DESCRIPCION | UNIDAD | CANT. | DESP.% | VALOR UNIT | VALOR PARCIAL
MA_176 | VALVULA CHEUQE RANURADA DE 4" | UND | 1 | 0% | 969086.23 | 969086.23
|  | SUBTOTAL |  |  |  | 969086.23
2. MANO DE OBRA
| DESCRIPCION |  | UNIDAD | RENDIMIENTO | VALOR UNIT | VALOR PARCIAL
MO_17 | M.O INSTALACIÓN RC1 2 AYUDANTE-1 OFI+PRES.T |  | JRN | 0.20369 | 337478 | 68742.2206
|  | SUBTOTAL |  |  |  | 68742.22
3. TRANSPORTE
| DESCRIPCION |  | UNIDAD | RENDIMIENTO | VALOR UNIT | VALOR PARCIAL
|  | SUBTOTAL |  |  |  | 0
4. HERRAMIENTAS Y EQUIPOS
| DESCRIPCION |  | UNIDAD | CANTIDAD | VALOR UNIT | VALOR PARCIAL
EQ_7 | HERRAMIENTA MENOR |  | % | 1 | 3437.111 | 3437.111
|  | SUBTOTAL |  |  |  | 3437.11
|  | TOTAL COSTO DIRECTO |  |  |  | 1041265.56 | 1041265.56 | 0
Cordialmente
| FIRMA DIRECTOR DE OBRA |  |  | FIRMA RESIDENTE DE OBRA
| Nombre y Apellido completo: HERNANDO SANDOVAL GUZMAN |  |  | Nombre y Apellido completo: VIRGINIA CONRADO CARRILLO
| Cedula de Ciudadanía: 79268184 |  |  | Cedula de Ciudadania:1083557385
| Matricula Profesional: 25202-23277 CND |  |  | Matricula Profesional: 08202-368408 ATL
| Teléfono: 3153196410 |  |  | Teléfono: 3135581749
SAC1.6 | CODOS RANURADOS DE 4" X 90° ACERO AL CARBON |  |  |  | Unidad: | UND
[5 empty] | Ítem | 1.6
1. MATERIALES
| DESCRIPCION | UNIDAD | CANT. | DESP.% | VALOR UNIT | VALOR PARCIAL
MA_177 | CODOS RANURADOS DE 4" X 90° ACERO AL CARBON | UND | 1 | 0% | 81253.53 | 81253.53
|  | SUBTOTAL |  |  |  | 81253.53
2. MANO DE OBRA
| DESCRIPCION |  | UNIDAD | RENDIMIENTO | VALOR UNIT | VALOR PARCIAL
MO_17 | M.O INSTALACIÓN RC1 2 AYUDANTE-1 OFI+PRES.T |  | JRN | 0.065058 | 337478 | 21955.6681
|  | SUBTOTAL |  |  |  | 21955.67
3. TRANSPORTE
| DESCRIPCION |  | UNIDAD | RENDIMIENTO | VALOR UNIT | VALOR PARCIAL
|  | SUBTOTAL |  |  |  | 0
4. HERRAMIENTAS Y EQUIPOS
| DESCRIPCION |  | UNIDAD | CANTIDAD | VALOR UNIT | VALOR PARCIAL
EQ_7 | HERRAMIENTA MENOR |  | % | 1 | 1097.7835 | 1097.7835
|  | SUBTOTAL |  |  |  | 1097.78
|  | TOTAL COSTO DIRECTO |  |  |  | 104306.98 | 104306.98 | 0
Cordialmente
| FIRMA DIRECTOR DE OBRA |  |  | FIRMA RESIDENTE DE OBRA
| Nombre y Apellido completo: HERNANDO SANDOVAL GUZMAN |  |  | Nombre y Apellido completo: VIRGINIA CONRADO CARRILLO
| Cedula de Ciudadanía: 79268184 |  |  | Cedula de Ciudadania:1083557385
| Matricula Profesional: 25202-23277 CND |  |  | Matricula Profesional: 08202-368408 ATL
| Teléfono: 3153196410 |  |  | Teléfono: 3135581749
SAC1.7 | CODOS RANURADOS DE 4" X 45° ACERO AL CARBON |  |  |  | Unidad: | UND
[5 empty] | Ítem | 1.7
1. MATERIALES
| DESCRIPCION | UNIDAD | CANT. | DESP.% | VALOR UNIT | VALOR PARCIAL
MA_178 | CODOS RANURADOS DE 4" X 45° ACERO AL CARBON | UND | 1 | 0% | 70098.54 | 70098.54
|  | SUBTOTAL |  |  |  | 70098.54
2. MANO DE OBRA
| DESCRIPCION |  | UNIDAD | RENDIMIENTO | VALOR UNIT | VALOR PARCIAL
MO_17 | M.O INSTALACIÓN RC1 2 AYUDANTE-1 OFI+PRES.T |  | JRN | 0.087851 | 337478 | 29647.7329
|  | SUBTOTAL |  |  |  | 29647.73
3. TRANSPORTE
| DESCRIPCION |  | UNIDAD | RENDIMIENTO | VALOR UNIT | VALOR PARCIAL
|  | SUBTOTAL |  |  |  | 0
4. HERRAMIENTAS Y EQUIPOS
| DESCRIPCION |  | UNIDAD | CANTIDAD | VALOR UNIT | VALOR PARCIAL
EQ_7 | HERRAMIENTA MENOR |  | % | 1 | 1482.3865 | 1482.3865
|  | SUBTOTAL |  |  |  | 1482.39
|  | TOTAL COSTO DIRECTO |  |  |  | 101228.66 | 101228.66 | 0
Cordialmente
| FIRMA DIRECTOR DE OBRA |  |  | FIRMA RESIDENTE DE OBRA
| Nombre y Apellido completo: HERNANDO SANDOVAL GUZMAN |  |  | Nombre y Apellido completo: VIRGINIA CONRADO CARRILLO
| Cedula de Ciudadanía: 79268184 |  |  | Cedula de Ciudadania:1083557385
| Matricula Profesional: 25202-23277 CND |  |  | Matricula Profesional: 08202-368408 ATL
| Teléfono: 3153196410 |  |  | Teléfono: 3135581749
SAC1.8 | TEE RANURADA DE 4" ACERO AL CARBON |  |  |  | Unidad: | UND
[5 empty] | Ítem | 1.8
1. MATERIALES
| DESCRIPCION | UNIDAD | CANT. | DESP.% | VALOR UNIT | VALOR PARCIAL
MA_179 | TEE RANURADA DE 4" ACERO AL CARBON | UND | 1 | 0% | 128513.706 | 128513.706
|  | SUBTOTAL |  |  |  | 128513.71
2. MANO DE OBRA
| DESCRIPCION |  | UNIDAD | RENDIMIENTO | VALOR UNIT | VALOR PARCIAL
MO_17 | M.O INSTALACIÓN RC1 2 AYUDANTE-1 OFI+PRES.T |  | JRN | 0.11308 | 337478 | 38163.5816
|  | SUBTOTAL |  |  |  | 38163.58
3. TRANSPORTE
| DESCRIPCION |  | UNIDAD | RENDIMIENTO | VALOR UNIT | VALOR PARCIAL
|  | SUBTOTAL |  |  |  | 0
4. HERRAMIENTAS Y EQUIPOS
| DESCRIPCION |  | UNIDAD | CANTIDAD | VALOR UNIT | VALOR PARCIAL
EQ_7 | HERRAMIENTA MENOR |  | % | 1 | 1908.179 | 1908.179
|  | SUBTOTAL |  |  |  | 1908.18
|  | TOTAL COSTO DIRECTO |  |  |  | 168585.47 | 168585.47 | 0
Cordialmente
| FIRMA DIRECTOR DE OBRA |  |  | FIRMA RESIDENTE DE OBRA
| Nombre y Apellido completo: HERNANDO SANDOVAL GUZMAN |  |  | Nombre y Apellido completo: VIRGINIA CONRADO CARRILLO
| Cedula de Ciudadanía: 79268184 |  |  | Cedula de Ciudadania:1083557385
| Matricula Profesional: 25202-23277 CND |  |  | Matricula Profesional: 08202-368408 ATL
| Teléfono: 3153196410 |  |  | Teléfono: 3135581749
SAC1.9 | REDUCCION COPA RANURADA DE 4" X 1 1/2"ACERO AL CARBON |  |  |  | Unidad: | UND
[5 empty] | Ítem | 1.9
1. MATERIALES
| DESCRIPCION | UNIDAD | CANT. | DESP.% | VALOR UNIT | VALOR PARCIAL
MA_180 | REDUCCION COPA RANURADA DE 4" X 1 1/2"ACERO AL CARBON | UND | 1 | 0% | 50640.79 | 50640.79
|  | SUBTOTAL |  |  |  | 50640.79
2. MANO DE OBRA
| DESCRIPCION |  | UNIDAD | RENDIMIENTO | VALOR UNIT | VALOR PARCIAL
MO_17 | M.O INSTALACIÓN RC1 2 AYUDANTE-1 OFI+PRES.T |  | JRN | 0.069308 | 337478 | 23390.0742
|  | SUBTOTAL |  |  |  | 23390.07
3. TRANSPORTE
| DESCRIPCION |  | UNIDAD | RENDIMIENTO | VALOR UNIT | VALOR PARCIAL
|  | SUBTOTAL |  |  |  | 0
4. HERRAMIENTAS Y EQUIPOS
| DESCRIPCION |  | UNIDAD | CANTIDAD | VALOR UNIT | VALOR PARCIAL
EQ_7 | HERRAMIENTA MENOR |  | % | 1 | 1169.5035 | 1169.5035
|  | SUBTOTAL |  |  |  | 1169.5
|  | TOTAL COSTO DIRECTO |  |  |  | 75200.36 | 75200.36 | 0
Cordialmente
| FIRMA DIRECTOR DE OBRA |  |  | FIRMA RESIDENTE DE OBRA
| Nombre y Apellido completo: HERNANDO SANDOVAL GUZMAN |  |  | Nombre y Apellido completo: VIRGINIA CONRADO CARRILLO
| Cedula de Ciudadanía: 79268184 |  |  | Cedula de Ciudadania:1083557385
| Matricula Profesional: 25202-23277 CND |  |  | Matricula Profesional: 08202-368408 ATL
| Teléfono: 3153196410 |  |  | Teléfono: 3135581749
SAC1.10 | CODOS RANURADOS DE 1 1/2" X 90° ACERO AL CARBON |  |  |  | Unidad: | UND
[5 empty] | Ítem | 1.10
1. MATERIALES
| DESCRIPCION | UNIDAD | CANT. | DESP.% | VALOR UNIT | VALOR PARCIAL
MA_181 | CODOS RANURADOS DE 1 1/2" X 90° ACERO AL CARBON | UND | 1 | 0% | 39950.39 | 39950.39
|  | SUBTOTAL |  |  |  | 39950.39
2. MANO DE OBRA
| DESCRIPCION |  | UNIDAD | RENDIMIENTO | VALOR UNIT | VALOR PARCIAL
MO_17 | M.O INSTALACIÓN RC1 2 AYUDANTE-1 OFI+PRES.T |  | JRN | 0.027349 | 337478 | 9229.7003
|  | SUBTOTAL |  |  |  | 9229.7
3. TRANSPORTE
| DESCRIPCION |  | UNIDAD | RENDIMIENTO | VALOR UNIT | VALOR PARCIAL
|  | SUBTOTAL |  |  |  | 0
4. HERRAMIENTAS Y EQUIPOS
| DESCRIPCION |  | UNIDAD | CANTIDAD | VALOR UNIT | VALOR PARCIAL
EQ_7 | HERRAMIENTA MENOR |  | % | 1 | 461.485 | 461.485
|  | SUBTOTAL |  |  |  | 461.49
|  | TOTAL COSTO DIRECTO |  |  |  | 49641.58 | 49641.58 | 0
Cordialmente
| FIRMA DIRECTOR DE OBRA |  |  | FIRMA RESIDENTE DE OBRA
| Nombre y Apellido completo: HERNANDO SANDOVAL GUZMAN |  |  | Nombre y Apellido completo: VIRGINIA CONRADO CARRILLO
| Cedula de Ciudadanía: 79268184 |  |  | Cedula de Ciudadania:1083557385
| Matricula Profesional: 25202-23277 CND |  |  | Matricula Profesional: 08202-368408 ATL
| Teléfono: 3153196410 |  |  | Teléfono: 3135581749
SAC1.11 | TUBERIA EMT DE 3/4" |  |  |  | Unidad: | ML
[5 empty] | Ítem | 1.11
1. MATERIALES
| DESCRIPCION | UNIDAD | CANT. | DESP.% | VALOR UNIT | VALOR PARCIAL
MA_182 | TUBERIA EMT DE 3/4" | UND | 1 | 0% | 33757.87 | 33757.87
|  | SUBTOTAL |  |  |  | 33757.87
2. MANO DE OBRA
| DESCRIPCION |  | UNIDAD | RENDIMIENTO | VALOR UNIT | VALOR PARCIAL
MO_17 | M.O INSTALACIÓN RC1 2 AYUDANTE-1 OFI+PRES.T |  | JRN | 0.044825 | 337478 | 15127.3408
|  | SUBTOTAL |  |  |  | 15127.34
3. TRANSPORTE
| DESCRIPCION |  | UNIDAD | RENDIMIENTO | VALOR UNIT | VALOR PARCIAL
|  | SUBTOTAL |  |  |  | 0
4. HERRAMIENTAS Y EQUIPOS
| DESCRIPCION |  | UNIDAD | CANTIDAD | VALOR UNIT | VALOR PARCIAL
EQ_7 | HERRAMIENTA MENOR |  | % | 1 | 756.367 | 756.367
|  | SUBTOTAL |  |  |  | 756.37
|  | TOTAL COSTO DIRECTO |  |  |  | 49641.58 | 51351.18 | -1709.6
Cordialmente
| FIRMA DIRECTOR DE OBRA |  |  | FIRMA RESIDENTE DE OBRA
| Nombre y Apellido completo: HERNANDO SANDOVAL GUZMAN |  |  | Nombre y Apellido completo: VIRGINIA CONRADO CARRILLO
| Cedula de Ciudadanía: 79268184 |  |  | Cedula de Ciudadania:1083557385
| Matricula Profesional: 25202-23277 CND |  |  | Matricula Profesional: 08202-368408 ATL
| Teléfono: 3153196410 |  |  | Teléfono: 3135581749
SAC1.12 | PANEL DE CONTROL |  |  |  | Unidad: | UND
[5 empty] | Ítem | 1.12
1. MATERIALES
| DESCRIPCION | UNIDAD | CANT. | DESP.% | VALOR UNIT | VALOR PARCIAL
MA_183 | PANEL DE CONTROL | UND | 1 | 0% | 5980000 | 5980000
|  | SUBTOTAL |  |  |  | 5980000
2. MANO DE OBRA
| DESCRIPCION |  | UNIDAD | RENDIMIENTO | VALOR UNIT | VALOR PARCIAL
MO_17 | M.O INSTALACIÓN RC1 2 AYUDANTE-1 OFI+PRES.T |  | JRN | 0.96763 | 337478 | 326552.9291
|  | SUBTOTAL |  |  |  | 326552.93
3. TRANSPORTE
| DESCRIPCION |  | UNIDAD | RENDIMIENTO | VALOR UNIT | VALOR PARCIAL
|  | SUBTOTAL |  |  |  | 0
4. HERRAMIENTAS Y EQUIPOS
| DESCRIPCION |  | UNIDAD | CANTIDAD | VALOR UNIT | VALOR PARCIAL
EQ_7 | HERRAMIENTA MENOR |  | % | 1 | 16327.6465 | 16327.6465
|  | SUBTOTAL |  |  |  | 16327.65
|  | TOTAL COSTO DIRECTO |  |  |  | 6322880.58 | 6322880.58 | 0
Cordialmente
| FIRMA DIRECTOR DE OBRA |  |  | FIRMA RESIDENTE DE OBRA
| Nombre y Apellido completo: HERNANDO SANDOVAL GUZMAN |  |  | Nombre y Apellido completo: VIRGINIA CONRADO CARRILLO
| Cedula de Ciudadanía: 79268184 |  |  | Cedula de Ciudadania:1083557385
| Matricula Profesional: 25202-23277 CND |  |  | Matricula Profesional: 08202-368408 ATL
| Teléfono: 3153196410 |  |  | Teléfono: 3135581749
SAC1.13 | ESTACION MANUAL |  |  |  | Unidad: | UND
[5 empty] | Ítem | 1.13
1. MATERIALES
| DESCRIPCION | UNIDAD | CANT. | DESP.% | VALOR UNIT | VALOR PARCIAL
MA_184 | ESTACION MANUAL | UND | 1 | 0% | 805665.21 | 805665.21
|  | SUBTOTAL |  |  |  | 805665.21
2. MANO DE OBRA
| DESCRIPCION |  | UNIDAD | RENDIMIENTO | VALOR UNIT | VALOR PARCIAL
MO_17 | M.O INSTALACIÓN RC1 2 AYUDANTE-1 OFI+PRES.T |  | JRN | 0.20304 | 337478 | 68522.4893
|  | SUBTOTAL |  |  |  | 68522.49
3. TRANSPORTE
| DESCRIPCION |  | UNIDAD | RENDIMIENTO | VALOR UNIT | VALOR PARCIAL
|  | SUBTOTAL |  |  |  | 0
4. HERRAMIENTAS Y EQUIPOS
| DESCRIPCION |  | UNIDAD | CANTIDAD | VALOR UNIT | VALOR PARCIAL
EQ_7 | HERRAMIENTA MENOR |  | % | 1 | 3426.1245 | 3426.1245
|  | SUBTOTAL |  |  |  | 3426.12
|  | TOTAL COSTO DIRECTO |  |  |  | 877613.82 | 877613.82 | 0
Cordialmente
| FIRMA DIRECTOR DE OBRA |  |  | FIRMA RESIDENTE DE OBRA
| Nombre y Apellido completo: HERNANDO SANDOVAL GUZMAN |  |  | Nombre y Apellido completo: VIRGINIA CONRADO CARRILLO
| Cedula de Ciudadanía: 79268184 |  |  | Cedula de Ciudadania:1083557385
| Matricula Profesional: 25202-23277 CND |  |  | Matricula Profesional: 08202-368408 ATL
| Teléfono: 3153196410 |  |  | Teléfono: 3135581749
SAC1.14 | SENSORES DE HUMO |  |  |  | Unidad: | UND
[5 empty] | Ítem | 1.14
1. MATERIALES
| DESCRIPCION | UNIDAD | CANT. | DESP.% | VALOR UNIT | VALOR PARCIAL
MA_185 | SENSORES DE HUMO | UND | 1 | 0% | 167833.92 | 167833.92
|  | SUBTOTAL |  |  |  | 167833.92
2. MANO DE OBRA
| DESCRIPCION |  | UNIDAD | RENDIMIENTO | VALOR UNIT | VALOR PARCIAL
MO_17 | M.O INSTALACIÓN RC1 2 AYUDANTE-1 OFI+PRES.T |  | JRN | 0.11753 | 337478 | 39662.4114
|  | SUBTOTAL |  |  |  | 39662.41
3. TRANSPORTE
| DESCRIPCION |  | UNIDAD | RENDIMIENTO | VALOR UNIT | VALOR PARCIAL
|  | SUBTOTAL |  |  |  | 0
4. HERRAMIENTAS Y EQUIPOS
| DESCRIPCION |  | UNIDAD | CANTIDAD | VALOR UNIT | VALOR PARCIAL
EQ_7 | HERRAMIENTA MENOR |  | % | 1 | 1983.1205 | 1983.1205
|  | SUBTOTAL |  |  |  | 1983.12
|  | TOTAL COSTO DIRECTO |  |  |  | 209479.45 | 209479.45 | 0
Cordialmente
| FIRMA DIRECTOR DE OBRA |  |  | FIRMA RESIDENTE DE OBRA
| Nombre y Apellido completo: HERNANDO SANDOVAL GUZMAN |  |  | Nombre y Apellido completo: VIRGINIA CONRADO CARRILLO
| Cedula de Ciudadanía: 79268184 |  |  | Cedula de Ciudadania:1083557385
| Matricula Profesional: 25202-23277 CND |  |  | Matricula Profesional: 08202-368408 ATL
| Teléfono: 3153196410 |  |  | Teléfono: 3135581749
SAC1.15 | PORTA SENSOR |  |  |  | Unidad: | UND
[5 empty] | Ítem | 1.15
1. MATERIALES
| DESCRIPCION | UNIDAD | CANT. | DESP.% | VALOR UNIT | VALOR PARCIAL
MA_186 | PORTA SENSOR | UND | 1 | 0% | 99833.92 | 99833.92
|  | SUBTOTAL |  |  |  | 99833.92
2. MANO DE OBRA
| DESCRIPCION |  | UNIDAD | RENDIMIENTO | VALOR UNIT | VALOR PARCIAL
MO_17 | M.O INSTALACIÓN RC1 2 AYUDANTE-1 OFI+PRES.T |  | JRN | 0.072855 | 337478 | 24586.8208
|  | SUBTOTAL |  |  |  | 24586.82
3. TRANSPORTE
| DESCRIPCION |  | UNIDAD | RENDIMIENTO | VALOR UNIT | VALOR PARCIAL
|  | SUBTOTAL |  |  |  | 0
4. HERRAMIENTAS Y EQUIPOS
| DESCRIPCION |  | UNIDAD | CANTIDAD | VALOR UNIT | VALOR PARCIAL
EQ_7 | HERRAMIENTA MENOR |  | % | 1 | 1229.341 | 1229.341
|  | SUBTOTAL |  |  |  | 1229.34
|  | TOTAL COSTO DIRECTO |  |  |  | 125650.08 | 125650.08 | 0
Cordialmente
| FIRMA DIRECTOR DE OBRA |  |  | FIRMA RESIDENTE DE OBRA
| Nombre y Apellido completo: HERNANDO SANDOVAL GUZMAN |  |  | Nombre y Apellido completo: VIRGINIA CONRADO CARRILLO
| Cedula de Ciudadanía: 79268184 |  |  | Cedula de Ciudadania:1083557385
| Matricula Profesional: 25202-23277 CND |  |  | Matricula Profesional: 08202-368408 ATL
| Teléfono: 3153196410 |  |  | Teléfono: 3135581749
SAC1.16 | LUZ ESTEROSTOPICA |  |  |  | Unidad: | UND
[5 empty] | Ítem | 1.16
1. MATERIALES
| DESCRIPCION | UNIDAD | CANT. | DESP.% | VALOR UNIT | VALOR PARCIAL
MA_187 | LUZ ESTEROSTOPICA | UND | 1 | 0% | 744719.87 | 744719.87
|  | SUBTOTAL |  |  |  | 744719.87
2. MANO DE OBRA
| DESCRIPCION |  | UNIDAD | RENDIMIENTO | VALOR UNIT | VALOR PARCIAL
MO_17 | M.O INSTALACIÓN RC1 2 AYUDANTE-1 OFI+PRES.T |  | JRN | 0.53369 | 337478 | 180108.3155
|  | SUBTOTAL |  |  |  | 180108.32
3. TRANSPORTE
| DESCRIPCION |  | UNIDAD | RENDIMIENTO | VALOR UNIT | VALOR PARCIAL
|  | SUBTOTAL |  |  |  | 0
| 4. HERRAMIENTAS Y EQUIPOS |  |  | -335544.32
| DESCRIPCION |  | UNIDAD | CANTIDAD | VALOR UNIT | VALOR PARCIAL
EQ_7 | HERRAMIENTA MENOR |  | % | 1 | 9005.416 | 9005.416
|  | SUBTOTAL |  |  |  | 9005.42
|  | TOTAL COSTO DIRECTO |  |  |  | 933833.61 | 933833.61 | 0
Cordialmente
| FIRMA DIRECTOR DE OBRA |  |  | FIRMA RESIDENTE DE OBRA
| Nombre y Apellido completo: HERNANDO SANDOVAL GUZMAN |  |  | Nombre y Apellido completo: VIRGINIA CONRADO CARRILLO
| Cedula de Ciudadanía: 79268184 |  |  | Cedula de Ciudadania:1083557385
| Matricula Profesional: 25202-23277 CND |  |  | Matricula Profesional: 08202-368408 ATL
| Teléfono: 3153196410 |  |  | Teléfono: 3135581749
SAC1.17 | EXTINTOR ABC DE 10 LIBRAS |  |  |  | Unidad: | UND
[5 empty] | Ítem | 1.17
1. MATERIALES
| DESCRIPCION | UNIDAD | CANT. | DESP.% | VALOR UNIT | VALOR PARCIAL
MA_188 | EXTINTOR ABC DE 10 LIBRAS | UND | 1 | 0% | 89969.87 | 89969.87
|  | SUBTOTAL |  |  |  | 89969.87
2. MANO DE OBRA
| DESCRIPCION |  | UNIDAD | RENDIMIENTO | VALOR UNIT | VALOR PARCIAL
MO_3 | M.O. ALBANILERIA 1 AYUDANTE+PREST. |  | JRN | 0.028424 | 95694 | 2719.9609
|  | SUBTOTAL |  |  |  | 2719.96
3. TRANSPORTE
| DESCRIPCION |  | UNIDAD | RENDIMIENTO | VALOR UNIT | VALOR PARCIAL
|  | SUBTOTAL |  |  |  | 0
4. HERRAMIENTAS Y EQUIPOS
| DESCRIPCION |  | UNIDAD | CANTIDAD | VALOR UNIT | VALOR PARCIAL
EQ_7 | HERRAMIENTA MENOR |  | % | 1 | 135.998 | 135.998
|  | SUBTOTAL |  |  |  | 136
|  | TOTAL COSTO DIRECTO |  |  |  | 92825.83 | 92825.83 | 0
Cordialmente
| FIRMA DIRECTOR DE OBRA |  |  | FIRMA RESIDENTE DE OBRA
| Nombre y Apellido completo: HERNANDO SANDOVAL GUZMAN |  |  | Nombre y Apellido completo: VIRGINIA CONRADO CARRILLO
| Cedula de Ciudadanía: 79268184 |  |  | Cedula de Ciudadania:1083557385
| Matricula Profesional: 25202-23277 CND |  |  | Matricula Profesional: 08202-368408 ATL
| Teléfono: 3153196410 |  |  | Teléfono: 3135581749
SAC1.18 | CABLE DE 3 X 16 BLINDADO PARA SISTEMA DE ALARMA |  |  |  | Unidad: | ML
[5 empty] | Ítem | 1.18
1. MATERIALES
| DESCRIPCION | UNIDAD | CANT. | DESP.% | VALOR UNIT | VALOR PARCIAL
MA_189 | CABLE DE 3 X 16 BLINDADO PARA SISTEMA DE ALARMA | ML | 1 | 5% | 17104.05 | 17959.2525
|  | SUBTOTAL |  |  |  | 17959.25
2. MANO DE OBRA
| DESCRIPCION |  | UNIDAD | RENDIMIENTO | VALOR UNIT | VALOR PARCIAL
MO_17 | M.O INSTALACIÓN RC1 2 AYUDANTE-1 OFI+PRES.T |  | JRN | 0.028592 | 337478 | 9649.0701
|  | SUBTOTAL |  |  |  | 9649.07
3. TRANSPORTE
| DESCRIPCION |  | UNIDAD | RENDIMIENTO | VALOR UNIT | VALOR PARCIAL
|  | SUBTOTAL |  |  |  | 0
4. HERRAMIENTAS Y EQUIPOS
| DESCRIPCION |  | UNIDAD | CANTIDAD | VALOR UNIT | VALOR PARCIAL
EQ_7 | HERRAMIENTA MENOR |  | % | 1 | 482.4535 | 482.4535
|  | SUBTOTAL |  |  |  | 482.45
|  | TOTAL COSTO DIRECTO |  |  |  | 28090.77 | 28090.77 | 0
Cordialmente
| FIRMA DIRECTOR DE OBRA |  |  | FIRMA RESIDENTE DE OBRA
| Nombre y Apellido completo: HERNANDO SANDOVAL GUZMAN |  |  | Nombre y Apellido completo: VIRGINIA CONRADO CARRILLO
| Cedula de Ciudadanía: 79268184 |  |  | Cedula de Ciudadania:1083557385
| Matricula Profesional: 25202-23277 CND |  |  | Matricula Profesional: 08202-368408 ATL
| Teléfono: 3153196410 |  |  | Teléfono: 3135581749
SAC1.19 | SOPORTE TIPO MENSULA DE 4" |  |  |  | Unidad: | UND
[5 empty] | Ítem | 1.19
1. MATERIALES
| DESCRIPCION | UNIDAD | CANT. | DESP.% | VALOR UNIT | VALOR PARCIAL
MA_190 | SOPORTE TIPO MENSULA DE 4" | UND | 1 |  | 86254.05 | 86254.05
|  | SUBTOTAL |  |  |  | 86254.05
2. MANO DE OBRA
| DESCRIPCION |  | UNIDAD | RENDIMIENTO | VALOR UNIT | VALOR PARCIAL
MO_17 | M.O INSTALACIÓN RC1 2 AYUDANTE-1 OFI+PRES.T |  | JRN | 0.091405 | 337478 | 30847.0983
|  | SUBTOTAL |  |  |  | 30847.1
3. TRANSPORTE
| DESCRIPCION |  | UNIDAD | RENDIMIENTO | VALOR UNIT | VALOR PARCIAL
|  | SUBTOTAL |  |  |  | 0
4. HERRAMIENTAS Y EQUIPOS
| DESCRIPCION |  | UNIDAD | CANTIDAD | VALOR UNIT | VALOR PARCIAL
EQ_7 | HERRAMIENTA MENOR |  | % | 1 | 1542.355 | 1542.355
|  | SUBTOTAL |  |  |  | 1542.36
|  | TOTAL COSTO DIRECTO |  |  |  | 118643.51 | 118643.51 | 0
Cordialmente
| FIRMA DIRECTOR DE OBRA |  |  | FIRMA RESIDENTE DE OBRA
| Nombre y Apellido completo: HERNANDO SANDOVAL GUZMAN |  |  | Nombre y Apellido completo: VIRGINIA CONRADO CARRILLO
| Cedula de Ciudadanía: 79268184 |  |  | Cedula de Ciudadania:1083557385
| Matricula Profesional: 25202-23277 CND |  |  | Matricula Profesional: 08202-368408 ATL
| Teléfono: 3153196410 |  |  | Teléfono: 3135581749
SAC1.20 | SOPORTE GRAPA DOBLE OJO DE 3/4 PARA TUBERIA EMT |  |  |  | Unidad: | UND
[5 empty] | Ítem | 1.20
1. MATERIALES
| DESCRIPCION | UNIDAD | CANT. | DESP.% | VALOR UNIT | VALOR PARCIAL
MA_191 | SOPORTE GRAPA DOBLE OJO DE 3/4 PARA TUBERIA EMT | UND | 1 |  | 17254.05 | 17254.05
|  | SUBTOTAL |  |  |  | 17254.05
2. MANO DE OBRA
| DESCRIPCION |  | UNIDAD | RENDIMIENTO | VALOR UNIT | VALOR PARCIAL
MO_17 | M.O INSTALACIÓN RC1 2 AYUDANTE-1 OFI+PRES.T |  | JRN | 0.063679 | 337478 | 21490.2791
|  | SUBTOTAL |  |  |  | 21490.28
3. TRANSPORTE
| DESCRIPCION |  | UNIDAD | RENDIMIENTO | VALOR UNIT | VALOR PARCIAL
|  | SUBTOTAL |  |  |  | 0
4. HERRAMIENTAS Y EQUIPOS
| DESCRIPCION |  | UNIDAD | CANTIDAD | VALOR UNIT | VALOR PARCIAL
EQ_7 | HERRAMIENTA MENOR |  | % | 1 | 1074.514 | 1074.514
|  | SUBTOTAL |  |  |  | 1074.51
|  | TOTAL COSTO DIRECTO |  |  |  | 39818.84 | 39818.84 | 0
Cordialmente
| FIRMA DIRECTOR DE OBRA |  |  | FIRMA RESIDENTE DE OBRA
| Nombre y Apellido completo: HERNANDO SANDOVAL GUZMAN |  |  | Nombre y Apellido completo: VIRGINIA CONRADO CARRILLO
| Cedula de Ciudadanía: 79268184 |  |  | Cedula de Ciudadania:1083557385
| Matricula Profesional: 25202-23277 CND |  |  | Matricula Profesional: 08202-368408 ATL
| Teléfono: 3153196410 |  |  | Teléfono: 3135581749
SAC1.21 | ASEO DE OBRA |  |  |  | Unidad: | M2
[5 empty] | Ítem | 1.21
1. MATERIALES
| DESCRIPCION | UNIDAD | CANT. | DESP.% | VALOR UNIT | VALOR PARCIAL
MA_171 | DESENGRASANTE LIQUIDO ESPECIAL FR *3800 CC | GLN | 0.01 |  | 16126.8443 | 161.2684
|  | SUBTOTAL |  |  |  | 161.27
2. MANO DE OBRA
| DESCRIPCION |  | UNIDAD | RENDIMIENTO | VALOR UNIT | VALOR PARCIAL
MO_3 | M.O. ALBANILERIA 1 AYUDANTE+PREST. |  | JRN | 0.019618 | 95694 | 1877.3166
|  | SUBTOTAL |  |  |  | 1877.32
3. TRANSPORTE
| DESCRIPCION |  | UNIDAD | RENDIMIENTO | VALOR UNIT | VALOR PARCIAL
|  | SUBTOTAL |  |  |  | 0
4. HERRAMIENTAS Y EQUIPOS
| DESCRIPCION |  | UNIDAD | CANTIDAD | VALOR UNIT | VALOR PARCIAL
EQ_7 | HERRAMIENTA MENOR |  | % | 1 | 93.866 | 93.866
|  | SUBTOTAL |  |  |  | 93.87
|  | TOTAL COSTO DIRECTO |  |  |  | 2132.46 | 2132.46 | 0
Cordialmente
| FIRMA DIRECTOR DE OBRA |  |  | FIRMA RESIDENTE DE OBRA
| Nombre y Apellido completo: HERNANDO SANDOVAL GUZMAN |  |  | Nombre y Apellido completo: VIRGINIA CONRADO CARRILLO
| Cedula de Ciudadanía: 79268184 |  |  | Cedula de Ciudadania:1083557385
| Matricula Profesional: 25202-23277 CND |  |  | Matricula Profesional: 08202-368408 ATL
| Teléfono: 3153196410 |  |  | Teléfono: 3135581749
SAC1.22 | EXTINTOR CO2 DE 10 LIBRAS |  |  |  | Unidad: | UND
[5 empty] | Ítem | 1.22
1. MATERIALES
| DESCRIPCION | UNIDAD | CANT. | DESP.% | VALOR UNIT | VALOR PARCIAL
MA_192 | EXTINTOR C02 DE 10 LIBRAS | UND | 1 |  | 519613.99 | 519613.99
|  | SUBTOTAL |  |  |  | 519613.99
2. MANO DE OBRA
| DESCRIPCION |  | UNIDAD | RENDIMIENTO | VALOR UNIT | VALOR PARCIAL
MO_3 | M.O. ALBANILERIA 1 AYUDANTE+PREST. |  | JRN | 0.0099524 | 95694 | 952.3809
|  | SUBTOTAL |  |  |  | 952.38
3. TRANSPORTE
| DESCRIPCION |  | UNIDAD | RENDIMIENTO | VALOR UNIT | VALOR PARCIAL
|  | SUBTOTAL |  |  |  | 0
4. HERRAMIENTAS Y EQUIPOS
| DESCRIPCION |  | UNIDAD | CANTIDAD | VALOR UNIT | VALOR PARCIAL
EQ_7 | HERRAMIENTA MENOR |  | % | 1 | 47.619 | 47.619
|  | SUBTOTAL |  |  |  | 47.62
|  | TOTAL COSTO DIRECTO |  |  |  | 520613.99 | 520613.99 | 0
Cordialmente
| FIRMA DIRECTOR DE OBRA |  |  | FIRMA RESIDENTE DE OBRA
| Nombre y Apellido completo: HERNANDO SANDOVAL GUZMAN |  |  | Nombre y Apellido completo: VIRGINIA CONRADO CARRILLO
| Cedula de Ciudadanía: 79268184 |  |  | Cedula de Ciudadania:1083557385
| Matricula Profesional: 25202-23277 CND |  |  | Matricula Profesional: 08202-368408 ATL
| Teléfono: 3153196410 |  |  | Teléfono: 3135581749

## APU_O
|  | CONSORCIO SOACUN |  |  |  |  | observaciones
SOACHA
| INSTITUTO DE PLANEACION Y PROMOCION DE SOLUCIONES ENERGETICAS PARA LAS ZONAS NO INTERCONECTADAS |  |  | FORMATO | APU (ANALISIS DE PRECIOS UNITARIOS)
Objeto: "REALIZAR EL MANTENIMIENTO Y ADECUACIÓN DE LAS INSTALACIONES DEL IPSE UBICADAS EN LAS SEDES AV. PRIMERA, SOACHA, CALLE 99 Y CALLE 84 ( FASE2) UBICADAS EN LA CIUDAD DE BOGOTÁ D.C. Y EL MUNICIPIO DE SOACHA, CUNDINAMARCA”
| FECHA DE EMISION |  |  | VERSION | 1
FECHA
| CONTRATISTA: | CONSORCIO SOACUN |  |  | N° CTO | 322-2023
| INTERVENTORIA: | INGSERVIS SM S.A.S |  |  | N° CTO | IPSE-IMC-020-2023
COD | PROYECTO:
ANALISIS DE PRECIOS UNITARIOS DE OBRA
SSO1.1 | Desmonte manual de marco y hoja de puerta (de una hoja / hoja sencilla) (indiferente del material y tamaño). Incluye embalaje con polietileno de burbuja y recubrimiento final con láminas de cartón corrugado respectivamente amarradas con zuncho. transporte y proceso de almacenamiento hasta la bodega que disponga el director del establecimiento para los elementos reutilizables. limpieza y retiro de escombros menores. NO incluye reparaciones de muros posterior al desmonte. |  |  |  | Unidad: | UND
[5 empty] | Ítem | 1.1
1. MATERIALES
| DESCRIPCION | UNIDAD | CANT. | DESP.% | VALOR UNIT | VALOR PARCIAL
MA_193 | POLIETILENO DE BURBUJA | M2 | 3 | 5% | 1400 | 4410
MA_194 | CARTON CORRUGADO PARA EMBALAJE | M2 | 3 | 5% | 4000 | 12600
|  | SUBTOTAL |  |  |  | 17010
2. MANO DE OBRA
| DESCRIPCION |  | UNIDAD | RENDIMIENTO | VALOR UNIT | VALOR PARCIAL
MO_13 | M.O. INSTALADORES PUERTAS Y VENTANAS 2 AYUDANTE-1 OFI+PREST. |  | JRN | 0.073373 | 177705.97 | 13038.8867
|  | SUBTOTAL |  |  |  | 13038.89
3. TRANSPORTE
| DESCRIPCION |  | UNIDAD | RENDIMIENTO | VALOR UNIT | VALOR PARCIAL
EQ_6 | VOLQUETA 5 M3 |  | M3/KM | 0.24677 | 43600 | 10759.24 | Ver observacion en oficio adjunto respecto a transporte
|  | SUBTOTAL |  |  |  | 10759.24
4. HERRAMIENTAS Y EQUIPOS
| DESCRIPCION |  | UNIDAD | CANTIDAD | VALOR UNIT | VALOR PARCIAL
EQ_7 | HERRAMIENTA MENOR |  | % | 1 | 651.9445 | 651.9445
|  | SUBTOTAL |  |  |  | 651.94
|  | TOTAL COSTO DIRECTO |  |  |  | 41460.07 | 41460.07
Cordialmente
| FIRMA DIRECTOR DE OBRA |  |  | FIRMA RESIDENTE DE OBRA
| Nombre y Apellido completo: HERNANDO SANDOVAL GUZMAN |  |  | Nombre y Apellido completo: VIRGINIA CONRADO CARRILLO
| Cedula de Ciudadanía: 79268184 |  |  | Cedula de Ciudadania:1083557385
| Matricula Profesional: 25202-23277 CND |  |  | Matricula Profesional: 08202-368408 ATL
| Teléfono: 3153196410 |  |  | Teléfono: 3135581749
SSO1.2 | Demoliciones y desmontes manuales necesarios para extracción de varillas de acero embebidas en concreto realizando la vez de pasos de escalera de gato. pasos en varilla ø.=3/4" - 1" distanciados aprox. 20 cm generando la escalera de altura total de 2.00 m. Incluye cargue. retiro. disposición de escombros a sitio aprobado por la autoridad ambiental. NO incluye reparaciones posteriores. NO incluye reparaciones de muros posterior al desmonte. |  |  |  | Unidad: | UND
[5 empty] | Ítem | 1.2
1. MATERIALES
| DESCRIPCION | UNIDAD | CANT. | DESP.% | VALOR UNIT | VALOR PARCIAL
|  |  | 1 | 0%
|  | SUBTOTAL |  |  |  | 0
2. MANO DE OBRA
| DESCRIPCION |  | UNIDAD | RENDIMIENTO | VALOR UNIT | VALOR PARCIAL
MO_6 | M.O. ALBANILERIA 1 AYUDANTE-1 OFI+PREST. |  | JRN | 0.26023 | 202488 | 52693.2325
|  | SUBTOTAL |  |  |  | 52693.23
3. TRANSPORTE
| DESCRIPCION |  | UNIDAD | RENDIMIENTO | VALOR UNIT | VALOR PARCIAL
EQ_6 | VOLQUETA 5 M3 |  | M3/KM | 0.2 | 43600 | 8720
|  | SUBTOTAL |  |  |  | 8720
4. HERRAMIENTAS Y EQUIPOS
| DESCRIPCION |  | UNIDAD | CANTIDAD | VALOR UNIT | VALOR PARCIAL
EQ_7 | HERRAMIENTA MENOR |  | % | 1 | 2634.6615 | 2634.6615
EQ_1 | MARTILLO NEUMATICO DEMOLEDOR |  | DIA | 1 | 72921 | 72921
|  | SUBTOTAL |  |  |  | 75555.66
|  | TOTAL COSTO DIRECTO |  |  |  | 136968.89 | 136968.89
Cordialmente
| FIRMA DIRECTOR DE OBRA |  |  | FIRMA RESIDENTE DE OBRA
| Nombre y Apellido completo: HERNANDO SANDOVAL GUZMAN |  |  | Nombre y Apellido completo: VIRGINIA CONRADO CARRILLO
| Cedula de Ciudadanía: 79268184 |  |  | Cedula de Ciudadania:1083557385
| Matricula Profesional: 25202-23277 CND |  |  | Matricula Profesional: 08202-368408 ATL
| Teléfono: 3153196410 |  |  | Teléfono: 3135581749
SSO1.3 | Desmonte manual de concertina existente. Incluye implementos para trabajos en altura. cargue. retiro. disposición de escombros a sitio aprobado por la autoridad ambiental. transporte y proceso de almacenamiento hasta la bodega que disponga el director del establecimiento para los elementos reutilizables. NO incluye desmonte o demolición de ningún elemento relacionado. NO incluye reparaciones de muros posterior al desmonte. El pago por metro lineal será medido en la longitud en planta. NO por la longitud del desarrollo de la concertina. |  |  |  | Unidad: | m
[5 empty] | Ítem | 1.3
1. MATERIALES
| DESCRIPCION | UNIDAD | CANT. | DESP.% | VALOR UNIT | VALOR PARCIAL
0%
|  | SUBTOTAL |  |  |  | 0
2. MANO DE OBRA
| DESCRIPCION |  | UNIDAD | RENDIMIENTO | VALOR UNIT | VALOR PARCIAL
MO_6 | M.O. ALBANILERIA 1 AYUDANTE-1 OFI+PREST. |  | JRN | 0.029673 | 202488 | 6008.5132
|  | SUBTOTAL |  |  |  | 6008.51
3. TRANSPORTE
| DESCRIPCION |  | UNIDAD | RENDIMIENTO | VALOR UNIT | VALOR PARCIAL
EQ_6 | VOLQUETA 5 M3 |  | M3/KM | 0.05 | 43600 | 2180 | Ver observacion en oficio adjunto respecto a transporte
|  | SUBTOTAL |  |  |  | 2180
4. HERRAMIENTAS Y EQUIPOS
| DESCRIPCION |  | UNIDAD | CANTIDAD | VALOR UNIT | VALOR PARCIAL
EQ_7 | HERRAMIENTA MENOR |  | % | 1 | 300.4255 | 300.4255
EQ_4 | EQUIPO TRABAJO EN ALTURAS |  | UND | 0.3 | 7412 | 2223.6
|  | SUBTOTAL |  |  |  | 2524.03
|  | TOTAL COSTO DIRECTO |  |  |  | 10712.54 | 10712.54
Cordialmente
| FIRMA DIRECTOR DE OBRA |  |  | FIRMA RESIDENTE DE OBRA
| Nombre y Apellido completo: HERNANDO SANDOVAL GUZMAN |  |  | Nombre y Apellido completo: VIRGINIA CONRADO CARRILLO
| Cedula de Ciudadanía: 79268184 |  |  | Cedula de Ciudadania:1083557385
| Matricula Profesional: 25202-23277 CND |  |  | Matricula Profesional: 08202-368408 ATL
| Teléfono: 3153196410 |  |  | Teléfono: 3135581749
SSO1.4 | Desmonte manual de bajante ø.<=4" cm indiferente de su material (polímero. lámina de acero negro o galvanizado. arcilla. etc.). incluyendo el retiro del sistema de soportería relacionado a la bajante. Incluye implementos para trabajos en altura. embalaje con polietileno de burbuja y recubrimiento final con láminas de cartón corrugado respectivamente amarradas con zuncho. transporte y proceso de almacenamiento hasta la bodega que disponga el director del establecimiento para los elementos reutilizables. limpieza y retiro de escombros menores. |  |  |  | Unidad: | m
[5 empty] | Ítem | 1.4
1. MATERIALES
| DESCRIPCION | UNIDAD | CANT. | DESP.% | VALOR UNIT | VALOR PARCIAL
MA_193 | POLIETILENO DE BURBUJA | M2 | 1.5 | 5% | 1400 | 2205 | materiales no requeridos para la actividad
MA_194 | CARTON CORRUGADO PARA EMBALAJE | M2 | 1 | 5% | 4000 | 4200
|  | SUBTOTAL |  |  |  | 6405
2. MANO DE OBRA
| DESCRIPCION |  | UNIDAD | RENDIMIENTO | VALOR UNIT | VALOR PARCIAL
MO_15 | CUADRILLA INST. SANITARIAS 1:1+PREST. |  | JRN | 0.039259 | 146031.78 | 5733.0177
|  | SUBTOTAL |  |  |  | 5733.02
3. TRANSPORTE
| DESCRIPCION |  | UNIDAD | RENDIMIENTO | VALOR UNIT | VALOR PARCIAL
|  | SUBTOTAL |  |  |  | 0
4. HERRAMIENTAS Y EQUIPOS
| DESCRIPCION |  | UNIDAD | CANTIDAD | VALOR UNIT | VALOR PARCIAL
EQ_7 | HERRAMIENTA MENOR |  | % | 1 | 286.651 | 286.651
EQ_4 | EQUIPO TRABAJO EN ALTURAS |  | UND | 0.07 | 7412 | 518.84 | elemento no requerido para esta actividad
|  | SUBTOTAL |  |  |  | 805.49
|  | TOTAL COSTO DIRECTO |  |  |  | 12943.51 | 12943.51
Cordialmente
| FIRMA DIRECTOR DE OBRA |  |  | FIRMA RESIDENTE DE OBRA
| Nombre y Apellido completo: HERNANDO SANDOVAL GUZMAN |  |  | Nombre y Apellido completo: VIRGINIA CONRADO CARRILLO
| Cedula de Ciudadanía: 79268184 |  |  | Cedula de Ciudadania:1083557385
| Matricula Profesional: 25202-23277 CND |  |  | Matricula Profesional: 08202-368408 ATL
| Teléfono: 3153196410 |  |  | Teléfono: 3135581749
SSO1.5 | Demolición manual y retiro de la impermeabilización existente y de su respectivo alistado de superficie (indiferente del espesor y composición). Incluye cargue. retiro. disposición de escombros a sitio aprobado por la autoridad ambiental. |  |  |  | Unidad: | m2
[5 empty] | Ítem | 1.5
1. MATERIALES
| DESCRIPCION | UNIDAD | CANT. | DESP.% | VALOR UNIT | VALOR PARCIAL
|  |  | 1 | 0%
|  | SUBTOTAL |  |  |  | 0
2. MANO DE OBRA
| DESCRIPCION |  | UNIDAD | RENDIMIENTO | VALOR UNIT | VALOR PARCIAL
MO_4 | M.O. ALBANILERIA 2 AYUDANTE+PREST. |  | JRN | 0.051033 | 181402 | 9257.4643
|  | SUBTOTAL |  |  |  | 9257.46
3. TRANSPORTE
| DESCRIPCION |  | UNIDAD | RENDIMIENTO | VALOR UNIT | VALOR PARCIAL
falta el elemento de retiro de escombro
|  | SUBTOTAL |  |  |  | 0
4. HERRAMIENTAS Y EQUIPOS
| DESCRIPCION |  | UNIDAD | CANTIDAD | VALOR UNIT | VALOR PARCIAL
EQ_7 | HERRAMIENTA MENOR |  | % | 1 | 462.873 | 462.873
EQ_1 | MARTILLO NEUMATICO DEMOLEDOR |  | DIA | 0.05 | 72921 | 3646.05 | elemento no requerido para la actividad
|  | SUBTOTAL |  |  |  | 4108.92
|  | TOTAL COSTO DIRECTO |  |  |  | 13366.38 | 13366.38
Cordialmente
| FIRMA DIRECTOR DE OBRA |  |  | FIRMA RESIDENTE DE OBRA
| Nombre y Apellido completo: HERNANDO SANDOVAL GUZMAN |  |  | Nombre y Apellido completo: VIRGINIA CONRADO CARRILLO
| Cedula de Ciudadanía: 79268184 |  |  | Cedula de Ciudadania:1083557385
| Matricula Profesional: 25202-23277 CND |  |  | Matricula Profesional: 08202-368408 ATL
| Teléfono: 3153196410 |  |  | Teléfono: 3135581749
SSO1.6 | Picada de piso en concreto realizado con herramienta menor garantizando una superficie burda para adherencia de posterior alistado. Incluye cargue. retiro. disposición de escombros a sitio aprobado por la autoridad ambiental. APLICA SOLO CUANDO NO HAY MATERIAL DE ACABADO. |  |  |  | Unidad: | m2
[5 empty] | Ítem | 1.6
1. MATERIALES
| DESCRIPCION | UNIDAD | CANT. | DESP.% | VALOR UNIT | VALOR PARCIAL
|  |  | 1 | 0%
|  | SUBTOTAL |  |  |  | 0
2. MANO DE OBRA
| DESCRIPCION |  | UNIDAD | RENDIMIENTO | VALOR UNIT | VALOR PARCIAL
MO_3 | M.O. ALBANILERIA 1 AYUDANTE+PREST. |  | JRN | 0.057951 | 95694 | 5545.5961
|  | SUBTOTAL |  |  |  | 5545.6
3. TRANSPORTE
| DESCRIPCION |  | UNIDAD | RENDIMIENTO | VALOR UNIT | VALOR PARCIAL
|  | SUBTOTAL |  |  |  | 0
4. HERRAMIENTAS Y EQUIPOS
| DESCRIPCION |  | UNIDAD | CANTIDAD | VALOR UNIT | VALOR PARCIAL
EQ_7 | HERRAMIENTA MENOR |  | % | 1 | 277.28 | 277.28
|  | SUBTOTAL |  |  |  | 277.28
|  | TOTAL COSTO DIRECTO |  |  |  | 5822.88 | 5822.88
Cordialmente
| FIRMA DIRECTOR DE OBRA |  |  | FIRMA RESIDENTE DE OBRA
| Nombre y Apellido completo: HERNANDO SANDOVAL GUZMAN |  |  | Nombre y Apellido completo: VIRGINIA CONRADO CARRILLO
| Cedula de Ciudadanía: 79268184 |  |  | Cedula de Ciudadania:1083557385
| Matricula Profesional: 25202-23277 CND |  |  | Matricula Profesional: 08202-368408 ATL
| Teléfono: 3153196410 |  |  | Teléfono: 3135581749
SSO1.7 | Demolición manual de guardaescobas (indiferente del material y espesor). Incluye cargue. retiro. disposición de escombros a sitio aprobado por la autoridad ambiental. |  |  |  | Unidad: | m
[5 empty] | Ítem | 1.7
1. MATERIALES
| DESCRIPCION | UNIDAD | CANT. | DESP.% | VALOR UNIT | VALOR PARCIAL
|  |  | 1 | 0%
|  | SUBTOTAL |  |  |  | 0
2. MANO DE OBRA
| DESCRIPCION |  | UNIDAD | RENDIMIENTO | VALOR UNIT | VALOR PARCIAL
MO_3 | M.O. ALBANILERIA 1 AYUDANTE+PREST. |  | JRN | 0.036255 | 95694 | 3469.409
|  | SUBTOTAL |  |  |  | 3469.41
3. TRANSPORTE
| DESCRIPCION |  | UNIDAD | RENDIMIENTO | VALOR UNIT | VALOR PARCIAL
EQ_6 | VOLQUETA 5 M3 |  | M3/KM | 0.05 | 43600 | 2180
|  | SUBTOTAL |  |  |  | 2180
4. HERRAMIENTAS Y EQUIPOS
| DESCRIPCION |  | UNIDAD | CANTIDAD | VALOR UNIT | VALOR PARCIAL
EQ_7 | HERRAMIENTA MENOR |  | % | 1 | 173.4705 | 173.4705
|  | SUBTOTAL |  |  |  | 173.47
|  | TOTAL COSTO DIRECTO |  |  |  | 5822.88 | 5822.88
Cordialmente
| FIRMA DIRECTOR DE OBRA |  |  | FIRMA RESIDENTE DE OBRA
| Nombre y Apellido completo: HERNANDO SANDOVAL GUZMAN |  |  | Nombre y Apellido completo: VIRGINIA CONRADO CARRILLO
| Cedula de Ciudadanía: 79268184 |  |  | Cedula de Ciudadania:1083557385
| Matricula Profesional: 25202-23277 CND |  |  | Matricula Profesional: 08202-368408 ATL
| Teléfono: 3153196410 |  |  | Teléfono: 3135581749
SSO1.8 | Demolición manual de alistado de piso y material de acabado de tipo medio (baldosas macizas de cemento. mortero mineralizado) con espesor 4 cm o menor. Incluye cargue. retiro. disposición de escombros a sitio aprobado por la autoridad ambiental. |  |  |  | Unidad: | m2
[5 empty] | Ítem | 1.8
1. MATERIALES
| DESCRIPCION | UNIDAD | CANT. | DESP.% | VALOR UNIT | VALOR PARCIAL
|  |  | 1 | 0%
|  | SUBTOTAL |  |  |  | 0
2. MANO DE OBRA
| DESCRIPCION |  | UNIDAD | RENDIMIENTO | VALOR UNIT | VALOR PARCIAL
MO_3 | M.O. ALBANILERIA 1 AYUDANTE+PREST. |  | JRN | 0.11308 | 95694 | 10821.5225
|  | SUBTOTAL |  |  |  | 10821.52
3. TRANSPORTE
| DESCRIPCION |  | UNIDAD | RENDIMIENTO | VALOR UNIT | VALOR PARCIAL
EQ_6 | VOLQUETA 5 M3 |  | M3/KM | 0.096904 | 43600 | 4225.02
|  | SUBTOTAL |  |  |  | 4225.02
4. HERRAMIENTAS Y EQUIPOS
| DESCRIPCION |  | UNIDAD | CANTIDAD | VALOR UNIT | VALOR PARCIAL
EQ_7 | HERRAMIENTA MENOR |  | % | 1 | 541.076 | 541.076
|  | SUBTOTAL |  |  |  | 541.08
|  | TOTAL COSTO DIRECTO |  |  |  | 15587.62 | 15587.62
Cordialmente
| FIRMA DIRECTOR DE OBRA |  |  | FIRMA RESIDENTE DE OBRA
| Nombre y Apellido completo: HERNANDO SANDOVAL GUZMAN |  |  | Nombre y Apellido completo: VIRGINIA CONRADO CARRILLO
| Cedula de Ciudadanía: 79268184 |  |  | Cedula de Ciudadania:1083557385
| Matricula Profesional: 25202-23277 CND |  |  | Matricula Profesional: 08202-368408 ATL
| Teléfono: 3153196410 |  |  | Teléfono: 3135581749
SSO1.9 | Demolición manual y retiro de puntos hidráulicos existentes de 1/2" a 1.1/2" en pared o piso. incluyendo la demolición de la superficie en el recorrido del punto incluyendo una longitud hasta de 1.50 m. corte de la tubería. instalación de tapón soldado. reparación de demolición con concreto con gravilla fina f'c=3000. cargue. retiro. disposición de escombros a sitio aprobado por la autoridad ambiental. |  |  |  | Unidad: | UND
[5 empty] | Ítem | 1.9
1. MATERIALES
| DESCRIPCION | UNIDAD | CANT. | DESP.% | VALOR UNIT | VALOR PARCIAL
MA_74 | CONCRETO 3000 PSI | M3 | 0.05 | 5% | 432434.61 | 22702.817
|  | SUBTOTAL |  |  |  | 22702.82
2. MANO DE OBRA
| DESCRIPCION |  | UNIDAD | RENDIMIENTO | VALOR UNIT | VALOR PARCIAL
MO_15 | CUADRILLA INST. SANITARIAS 1:1+PREST. |  | JRN | 0.10128 | 146031.78 | 14790.1032
|  | SUBTOTAL |  |  |  | 14790.1
3. TRANSPORTE
| DESCRIPCION |  | UNIDAD | RENDIMIENTO | VALOR UNIT | VALOR PARCIAL
EQ_6 | VOLQUETA 5 M3 |  | M3/KM | 0.2 | 43600 | 8720
|  | SUBTOTAL |  |  |  | 8720
4. HERRAMIENTAS Y EQUIPOS
| DESCRIPCION |  | UNIDAD | CANTIDAD | VALOR UNIT | VALOR PARCIAL
EQ_7 | HERRAMIENTA MENOR |  | % | 1 | 739.505 | 739.505
|  | SUBTOTAL |  |  |  | 739.51
|  | TOTAL COSTO DIRECTO |  |  |  | 46952.43 | 46952.43
Cordialmente
| FIRMA DIRECTOR DE OBRA |  |  | FIRMA RESIDENTE DE OBRA
| Nombre y Apellido completo: HERNANDO SANDOVAL GUZMAN |  |  | Nombre y Apellido completo: VIRGINIA CONRADO CARRILLO
| Cedula de Ciudadanía: 79268184 |  |  | Cedula de Ciudadania:1083557385
| Matricula Profesional: 25202-23277 CND |  |  | Matricula Profesional: 08202-368408 ATL
| Teléfono: 3153196410 |  |  | Teléfono: 3135581749
SSO1.10 | Demolición manual y retiro de puntos sanitarios existentes de 2" a 4" en pared o piso. incluyendo la demolición de la superficie en el recorrido del punto incluyendo una longitud hasta de 1.50 m. corte de la tubería. instalación de tapón soldado. reparación de demolición con concreto con gravilla fina f'c=3000. cargue. retiro. disposición de escombros a sitio aprobado por la autoridad ambiental. |  |  |  | Unidad: | UND
[5 empty] | Ítem | 1.10
1. MATERIALES
| DESCRIPCION | UNIDAD | CANT. | DESP.% | VALOR UNIT | VALOR PARCIAL
MA_74 | CONCRETO 3000 PSI | M3 | 0.07 | 5% | 432434.61 | 31783.9438
|  | SUBTOTAL |  |  |  | 31783.94
2. MANO DE OBRA
| DESCRIPCION |  | UNIDAD | RENDIMIENTO | VALOR UNIT | VALOR PARCIAL
MO_15 | CUADRILLA INST. SANITARIAS 1:1+PREST. |  | JRN | 0.10292 | 146031.78 | 15029.1874
|  | SUBTOTAL |  |  |  | 15029.19
3. TRANSPORTE
| DESCRIPCION |  | UNIDAD | RENDIMIENTO | VALOR UNIT | VALOR PARCIAL
EQ_6 | VOLQUETA 5 M3 |  | M3/KM | 0.2 | 43600 | 8720
|  | SUBTOTAL |  |  |  | 8720
4. HERRAMIENTAS Y EQUIPOS
| DESCRIPCION |  | UNIDAD | CANTIDAD | VALOR UNIT | VALOR PARCIAL
EQ_7 | HERRAMIENTA MENOR |  | % | 1 | 751.4595 | 751.4595
|  | SUBTOTAL |  |  |  | 751.46
|  | TOTAL COSTO DIRECTO |  |  |  | 56284.59 | 56284.59
Cordialmente
| FIRMA DIRECTOR DE OBRA |  |  | FIRMA RESIDENTE DE OBRA
| Nombre y Apellido completo: HERNANDO SANDOVAL GUZMAN |  |  | Nombre y Apellido completo: VIRGINIA CONRADO CARRILLO
| Cedula de Ciudadanía: 79268184 |  |  | Cedula de Ciudadania:1083557385
| Matricula Profesional: 25202-23277 CND |  |  | Matricula Profesional: 08202-368408 ATL
| Teléfono: 3153196410 |  |  | Teléfono: 3135581749
SSO1.11 | Retiro manual de tubería potable. sanitaria. y/o de ventilación de diámetros desde 2.1/2" hasta 6" y que se encuentre bajo tierra o superpuesta sobre esta sin fijación. En caso de encontrarse en buen estado y ser reutilizable se transportará y se almacenará en la bodega que disponga el director del establecimiento para los elementos reutilizables. de lo contrario se realizará cargue. retiro. disposición de escombros a sitio aprobado por la autoridad ambiental. NO incluye ningún movimiento de tierras (ni excavaciones. ni rellenos. etc.). |  |  |  | Unidad: | m
[5 empty] | Ítem | 1.11
1. MATERIALES
| DESCRIPCION | UNIDAD | CANT. | DESP.% | VALOR UNIT | VALOR PARCIAL
0%
|  | SUBTOTAL |  |  |  | 0
2. MANO DE OBRA
| DESCRIPCION |  | UNIDAD | RENDIMIENTO | VALOR UNIT | VALOR PARCIAL
MO_15 | CUADRILLA INST. SANITARIAS 1:1+PREST. |  | JRN | 0.03 | 146031.78 | 4380.9534
|  | SUBTOTAL |  |  |  | 4380.95
3. TRANSPORTE
| DESCRIPCION |  | UNIDAD | RENDIMIENTO | VALOR UNIT | VALOR PARCIAL
EQ_6 | VOLQUETA 5 M3 |  | M3/KM | 0.04254 | 43600 | 1854.74
|  | SUBTOTAL |  |  |  | 1854.74
4. HERRAMIENTAS Y EQUIPOS
| DESCRIPCION |  | UNIDAD | CANTIDAD | VALOR UNIT | VALOR PARCIAL
EQ_7 | HERRAMIENTA MENOR |  | % | 1 | 219.0475 | 219.0475
|  | SUBTOTAL |  |  |  | 219.05
|  | TOTAL COSTO DIRECTO |  |  |  | 6454.74 | 6454.74
Cordialmente
| FIRMA DIRECTOR DE OBRA |  |  | FIRMA RESIDENTE DE OBRA
| Nombre y Apellido completo: HERNANDO SANDOVAL GUZMAN |  |  | Nombre y Apellido completo: VIRGINIA CONRADO CARRILLO
| Cedula de Ciudadanía: 79268184 |  |  | Cedula de Ciudadania:1083557385
| Matricula Profesional: 25202-23277 CND |  |  | Matricula Profesional: 08202-368408 ATL
| Teléfono: 3153196410 |  |  | Teléfono: 3135581749
SSO1.12 | Desmonte manual de aparatos sanitarios de tipo cerámico (indiferente de si es sanitario lavamanos orinal etc.. tamaño. ubicación. o características particulares). en el caso de lavamanos y/o lavaplatos incluye su grifería si es de sobreponer. Incluye embalaje con polietileno de burbuja y recubrimiento final con láminas de cartón corrugado respectivamente amarradas con zuncho. transporte y proceso de almacenamiento hasta la bodega que disponga el director del establecimiento para los elementos reutilizables. limpieza y retiro de escombros menores. NO incluye desmonte de griferías incrustadas en muro. |  |  |  | Unidad: | UND
[5 empty] | Ítem | 1.12
1. MATERIALES
| DESCRIPCION | UNIDAD | CANT. | DESP.% | VALOR UNIT | VALOR PARCIAL
MA_193 | POLIETILENO DE BURBUJA | M2 | 3 | 5% | 1400 | 4410
MA_194 | CARTON CORRUGADO PARA EMBALAJE | M2 | 3 | 5% | 4000 | 12600
|  | SUBTOTAL |  |  |  | 17010
2. MANO DE OBRA
| DESCRIPCION |  | UNIDAD | RENDIMIENTO | VALOR UNIT | VALOR PARCIAL
MO_15 | CUADRILLA INST. SANITARIAS 1:1+PREST. |  | JRN | 0.13486 | 146031.78 | 19693.3836
|  | SUBTOTAL |  |  |  | 19693.38
3. TRANSPORTE
| DESCRIPCION |  | UNIDAD | RENDIMIENTO | VALOR UNIT | VALOR PARCIAL
EQ_6 | VOLQUETA 5 M3 |  | M3/KM | 0.2 | 43600 | 8720
|  | SUBTOTAL |  |  |  | 8720
4. HERRAMIENTAS Y EQUIPOS
| DESCRIPCION |  | UNIDAD | CANTIDAD | VALOR UNIT | VALOR PARCIAL
EQ_7 | HERRAMIENTA MENOR |  | % | 1 | 984.669 | 984.669
|  | SUBTOTAL |  |  |  | 984.67
|  | TOTAL COSTO DIRECTO |  |  |  | 46408.05 | 46408.05
Cordialmente
| FIRMA DIRECTOR DE OBRA |  |  | FIRMA RESIDENTE DE OBRA
| Nombre y Apellido completo: HERNANDO SANDOVAL GUZMAN |  |  | Nombre y Apellido completo: VIRGINIA CONRADO CARRILLO
| Cedula de Ciudadanía: 79268184 |  |  | Cedula de Ciudadania:1083557385
| Matricula Profesional: 25202-23277 CND |  |  | Matricula Profesional: 08202-368408 ATL
| Teléfono: 3153196410 |  |  | Teléfono: 3135581749
SSO1.13 | Desmonte manual de apliques eléctricos (indiferente del material y tamaño). Incluye embalaje en polietileno de burbuja y recubrimiento final con láminas de cartón corrugado respectivamente amarradas con zuncho. transporte y proceso de almacenamiento hasta la bodega de los elementos reutilizables. limpieza y retiro de escombros menores. |  |  |  | Unidad: | UND
[5 empty] | Ítem | 1.13
1. MATERIALES
| DESCRIPCION | UNIDAD | CANT. | DESP.% | VALOR UNIT | VALOR PARCIAL
MA_193 | POLIETILENO DE BURBUJA | M2 | 1 | 5% | 1400 | 1470 | sobre pasa la cantidad para embalar un elemento tan pequeño maximo el 20% de un m2 por unidad a embalar
MA_194 | CARTON CORRUGADO PARA EMBALAJE | M2 | 1 | 5% | 4000 | 4200
|  | SUBTOTAL |  |  |  | 5670
2. MANO DE OBRA
| DESCRIPCION |  | UNIDAD | RENDIMIENTO | VALOR UNIT | VALOR PARCIAL
MO_10 | M.O. ELECTRICAS 2 AYUDANTE-1 OFI+PREST. |  | JRN | 0.01564 | 162881.97 | 2547.5469
|  | SUBTOTAL |  |  |  | 2547.55
3. TRANSPORTE
| DESCRIPCION |  | UNIDAD | RENDIMIENTO | VALOR UNIT | VALOR PARCIAL
EQ_6 | VOLQUETA 5 M3 |  | M3/KM | 0.05 | 43600 | 2180 | Ver observacion en oficio adjunto respecto a transporte
|  | SUBTOTAL |  |  |  | 2180
4. HERRAMIENTAS Y EQUIPOS
| DESCRIPCION |  | UNIDAD | CANTIDAD | VALOR UNIT | VALOR PARCIAL
EQ_7 | HERRAMIENTA MENOR |  | % | 1 | 127.3775 | 127.3775
|  | SUBTOTAL |  |  |  | 127.38
|  | TOTAL COSTO DIRECTO |  |  |  | 10524.93 | 10524.93
Cordialmente
| FIRMA DIRECTOR DE OBRA |  |  | FIRMA RESIDENTE DE OBRA
| Nombre y Apellido completo: HERNANDO SANDOVAL GUZMAN |  |  | Nombre y Apellido completo: VIRGINIA CONRADO CARRILLO
| Cedula de Ciudadanía: 79268184 |  |  | Cedula de Ciudadania:1083557385
| Matricula Profesional: 25202-23277 CND |  |  | Matricula Profesional: 08202-368408 ATL
| Teléfono: 3153196410 |  |  | Teléfono: 3135581749
SSO1.14 | Picada de pañete de techos y caras inferiores de entrepisos realizado con herramienta menor garantizando una superficie burda para adherencia de posterior pañetado. Incluye cargue. retiro. disposición de escombros a sitio aprobado por la autoridad ambiental. |  |  |  | Unidad: | m2
[5 empty] | Ítem | 1.14
1. MATERIALES
| DESCRIPCION | UNIDAD | CANT. | DESP.% | VALOR UNIT | VALOR PARCIAL
0%
|  | SUBTOTAL |  |  |  | 0
2. MANO DE OBRA
| DESCRIPCION |  | UNIDAD | RENDIMIENTO | VALOR UNIT | VALOR PARCIAL
MO_3 | M.O. ALBANILERIA 1 AYUDANTE+PREST. |  | JRN | 0.053041 | 95694 | 5075.6925
|  | SUBTOTAL |  |  |  | 5075.69
3. TRANSPORTE
| DESCRIPCION |  | UNIDAD | RENDIMIENTO | VALOR UNIT | VALOR PARCIAL
EQ_6 | VOLQUETA 5 M3 |  | M3/KM | 0.05 | 43600 | 2180
|  | SUBTOTAL |  |  |  | 2180
4. HERRAMIENTAS Y EQUIPOS
| DESCRIPCION |  | UNIDAD | CANTIDAD | VALOR UNIT | VALOR PARCIAL
EQ_7 | HERRAMIENTA MENOR |  | % | 1 | 253.7845 | 253.7845
|  | SUBTOTAL |  |  |  | 253.78
|  | TOTAL COSTO DIRECTO |  |  |  | 7509.47 | 7509.47
Cordialmente
| FIRMA DIRECTOR DE OBRA |  |  | FIRMA RESIDENTE DE OBRA
| Nombre y Apellido completo: HERNANDO SANDOVAL GUZMAN |  |  | Nombre y Apellido completo: VIRGINIA CONRADO CARRILLO
| Cedula de Ciudadanía: 79268184 |  |  | Cedula de Ciudadania:1083557385
| Matricula Profesional: 25202-23277 CND |  |  | Matricula Profesional: 08202-368408 ATL
| Teléfono: 3153196410 |  |  | Teléfono: 3135581749
SSO1.15 | Demolición manual de pañetes bajo placa (indiferente del tipo). incluyendo proceso de raspado de restantes y limpieza hasta descubrir el material original de construcción de la placa. Incluye cargue. retiro. disposición de escombros a sitio aprobado por la autoridad ambiental. |  |  |  | Unidad: | m2
[5 empty] | Ítem | 1.15
1. MATERIALES
| DESCRIPCION | UNIDAD | CANT. | DESP.% | VALOR UNIT | VALOR PARCIAL
|  |  | 1 | 0%
|  | SUBTOTAL |  |  |  | 0
2. MANO DE OBRA
| DESCRIPCION |  | UNIDAD | RENDIMIENTO | VALOR UNIT | VALOR PARCIAL
MO_3 | M.O. ALBANILERIA 1 AYUDANTE+PREST. |  | JRN | 0.088015 | 95694 | 8422.4902
|  | SUBTOTAL |  |  |  | 8422.49
3. TRANSPORTE
| DESCRIPCION |  | UNIDAD | RENDIMIENTO | VALOR UNIT | VALOR PARCIAL
EQ_6 | VOLQUETA 5 M3 |  | M3/KM | 0.05 | 43600 | 2180
|  | SUBTOTAL |  |  |  | 2180
4. HERRAMIENTAS Y EQUIPOS
| DESCRIPCION |  | UNIDAD | CANTIDAD | VALOR UNIT | VALOR PARCIAL
EQ_7 | HERRAMIENTA MENOR |  | % | 1 | 421.1245 | 421.1245
|  | SUBTOTAL |  |  |  | 421.12
|  | TOTAL COSTO DIRECTO |  |  |  | 11023.61 | 11023.61
Cordialmente
| FIRMA DIRECTOR DE OBRA |  |  | FIRMA RESIDENTE DE OBRA
| Nombre y Apellido completo: HERNANDO SANDOVAL GUZMAN |  |  | Nombre y Apellido completo: VIRGINIA CONRADO CARRILLO
| Cedula de Ciudadanía: 79268184 |  |  | Cedula de Ciudadania:1083557385
| Matricula Profesional: 25202-23277 CND |  |  | Matricula Profesional: 08202-368408 ATL
| Teléfono: 3153196410 |  |  | Teléfono: 3135581749
SSO1.16 | Raspado de pintura existente en muros. realizado con grata metálica y agua a presión. garantizando una superficie lisa. Incluye limpieza y aseo de los escombros generados. |  |  |  | Unidad: | m2
[5 empty] | Ítem | 1.16
1. MATERIALES
| DESCRIPCION | UNIDAD | CANT. | DESP.% | VALOR UNIT | VALOR PARCIAL
|  |  | 1 | 0%
|  | SUBTOTAL |  |  |  | 0
2. MANO DE OBRA
| DESCRIPCION |  | UNIDAD | RENDIMIENTO | VALOR UNIT | VALOR PARCIAL
MO_3 | M.O. ALBANILERIA 1 AYUDANTE+PREST. |  | JRN | 0.039757 | 95694 | 3804.5513
|  | SUBTOTAL |  |  |  | 3804.55
3. TRANSPORTE
| DESCRIPCION |  | UNIDAD | RENDIMIENTO | VALOR UNIT | VALOR PARCIAL
EQ_6 | VOLQUETA 5 M3 |  | M3/KM | 0.05 | 43600 | 2180
|  | SUBTOTAL |  |  |  | 2180
4. HERRAMIENTAS Y EQUIPOS
| DESCRIPCION |  | UNIDAD | CANTIDAD | VALOR UNIT | VALOR PARCIAL
EQ_7 | HERRAMIENTA MENOR |  | % | 1 | 190.2275 | 190.2275
|  | SUBTOTAL |  |  |  | 190.23
|  | TOTAL COSTO DIRECTO |  |  |  | 6174.78 | 6174.78
Cordialmente
| FIRMA DIRECTOR DE OBRA |  |  | FIRMA RESIDENTE DE OBRA
| Nombre y Apellido completo: HERNANDO SANDOVAL GUZMAN |  |  | Nombre y Apellido completo: VIRGINIA CONRADO CARRILLO
| Cedula de Ciudadanía: 79268184 |  |  | Cedula de Ciudadania:1083557385
| Matricula Profesional: 25202-23277 CND |  |  | Matricula Profesional: 08202-368408 ATL
| Teléfono: 3153196410 |  |  | Teléfono: 3135581749
SSO1.17 | Desmonte manual cuidadoso y controlado de vidrios existentes. garantizando que NO se quiebre o se rompa ninguno de los elementos. Incluye implementos para trabajos en altura. embalaje con polietileno de burbuja y recubrimiento final con láminas de cartón corrugado respectivamente amarradas con zuncho. transporte y proceso de almacenamiento hasta la bodega que disponga el director del establecimiento para los elementos reutilizables. limpieza y retiro de escombros menores. |  |  |  | Unidad: | m2
[5 empty] | Ítem | 1.17
1. MATERIALES
| DESCRIPCION | UNIDAD | CANT. | DESP.% | VALOR UNIT | VALOR PARCIAL
MA_193 | POLIETILENO DE BURBUJA | M2 | 1 | 5% | 1400 | 1470
MA_194 | CARTON CORRUGADO PARA EMBALAJE | M2 | 1 | 5% | 4000 | 4200
|  | SUBTOTAL |  |  |  | 5670
2. MANO DE OBRA
| DESCRIPCION |  | UNIDAD | RENDIMIENTO | VALOR UNIT | VALOR PARCIAL
MO_4 | M.O. ALBANILERIA 2 AYUDANTE+PREST. |  | JRN | 0.02419 | 181402 | 4388.0974
|  | SUBTOTAL |  |  |  | 4388.1
3. TRANSPORTE
| DESCRIPCION |  | UNIDAD | RENDIMIENTO | VALOR UNIT | VALOR PARCIAL
EQ_6 | VOLQUETA 5 M3 |  | M3/KM | 0.05 | 43600 | 2180
|  | SUBTOTAL |  |  |  | 2180
4. HERRAMIENTAS Y EQUIPOS
| DESCRIPCION |  | UNIDAD | CANTIDAD | VALOR UNIT | VALOR PARCIAL
EQ_7 | HERRAMIENTA MENOR |  | % | 1 | 219.405 | 219.405
EQ_4 | EQUIPO TRABAJO EN ALTURAS |  | UND | 0.2 | 7412 | 1482.4
|  | SUBTOTAL |  |  |  | 1701.81
|  | TOTAL COSTO DIRECTO |  |  |  | 13939.91 | 13939.91
Cordialmente
| FIRMA DIRECTOR DE OBRA |  |  | FIRMA RESIDENTE DE OBRA
| Nombre y Apellido completo: HERNANDO SANDOVAL GUZMAN |  |  | Nombre y Apellido completo: VIRGINIA CONRADO CARRILLO
| Cedula de Ciudadanía: 79268184 |  |  | Cedula de Ciudadania:1083557385
| Matricula Profesional: 25202-23277 CND |  |  | Matricula Profesional: 08202-368408 ATL
| Teléfono: 3153196410 |  |  | Teléfono: 3135581749
SSO2.1 | Tubería PVC-U 2" RDE 26. instalada subterránea y/o a nivel y/o en alturas hasta 10.00 m. para conducción de agua potable. incluyendo la unión por fabricación monolítica.. con sello integrado de caucho sintético SBR y alma en acero. tipo Unión Platino 160 PSI de PAVCO o equivalente de igual calidad o superior. Incluye suministro. instalación. lubricante. hidrosellos. codos de gran radio. tés. reducciones. y demás accesorios para el correcto tendido y funcionamiento de la tubería. NO incluye excavación. ni regata. ni resane. ni accesorios especiales que excedan de manera considerable el costos de los accesorios ordinarios. |  |  |  | Unidad: | m
[5 empty] | Ítem | 2.1
1. MATERIALES
| DESCRIPCION | UNIDAD | CANT. | DESP.% | VALOR UNIT | VALOR PARCIAL
MA_195 | TUBERIA PVC-U 2" RDE 26 | ML | 1 | 5% | 17816 | 18706.8
MA_196 | LUBRICANTE TUBERIA PVC | LB | 0.05 | 5% | 31900 | 1674.75
|  | SUBTOTAL |  |  |  | 20381.55
2. MANO DE OBRA
| DESCRIPCION |  | UNIDAD | RENDIMIENTO | VALOR UNIT | VALOR PARCIAL
MO_15 | CUADRILLA INST. SANITARIAS 1:1+PREST. |  | JRN | 0.097686 | 146031.78 | 14265.323
|  | SUBTOTAL |  |  |  | 14265.32
3. TRANSPORTE
| DESCRIPCION |  | UNIDAD | RENDIMIENTO | VALOR UNIT | VALOR PARCIAL
|  | SUBTOTAL |  |  |  | 0
4. HERRAMIENTAS Y EQUIPOS
| DESCRIPCION |  | UNIDAD | CANTIDAD | VALOR UNIT | VALOR PARCIAL
EQ_7 | HERRAMIENTA MENOR |  | % | 1 | 713.266 | 713.266
|  | SUBTOTAL |  |  |  | 713.27
|  | TOTAL COSTO DIRECTO |  |  |  | 35360.14 | 35360.14
Cordialmente
| FIRMA DIRECTOR DE OBRA |  |  | FIRMA RESIDENTE DE OBRA
| Nombre y Apellido completo: HERNANDO SANDOVAL GUZMAN |  |  | Nombre y Apellido completo: VIRGINIA CONRADO CARRILLO
| Cedula de Ciudadanía: 79268184 |  |  | Cedula de Ciudadania:1083557385
| Matricula Profesional: 25202-23277 CND |  |  | Matricula Profesional: 08202-368408 ATL
| Teléfono: 3153196410 |  |  | Teléfono: 3135581749
SSO2.2 | Codo 90° gran radio ø.=2" PVC-U RDE 21 200 PSI para conducción de agua potable. incluyendo la unión por fabricación monolítica.. con sello integrado de caucho sintético SBR y alma en acero. tipo Unión Platino 125 PSI de PAVCO o equivalente de igual calidad o superior. Incluye anclaje lateral corrido en concreto f'c=3000 PSI con medidas de acuerdo a planos de diseño. suministro. instalación. lubricante. hidrosellos. NO incluye excavación. ni regata. ni resane. |  |  |  | Unidad: | UND
[5 empty] | Ítem | 2.2
1. MATERIALES
| DESCRIPCION | UNIDAD | CANT. | DESP.% | VALOR UNIT | VALOR PARCIAL
MA_197 | Codo 90° gran radio ø.=2" PVC-U RDE 21 200 PSI | UND | 1 |  | 65800 | 65800
MA_52 | MEZCLA CONCRETO 1:2:3 3000 PSI 210 MPa | M3 | 0.03 | 5% | 432434.61 | 13621.6902
MA_198 | HIDROSELLOS 2" TUBERIA NOVAFORT | UND | 1 |  | 6900 | 6900
MA_196 | LUBRICANTE TUBERIA PVC | LB | 0.05 | 5% | 31900 | 1674.75
|  | SUBTOTAL |  |  |  | 87996.44
2. MANO DE OBRA
| DESCRIPCION |  | UNIDAD | RENDIMIENTO | VALOR UNIT | VALOR PARCIAL
MO_5 | M.O. HIDROSANIT. 1 AYUDANTE-1 OFI+PREST. |  | JRN | 0.16776 | 215156 | 36095.4578
|  | SUBTOTAL |  |  |  | 36095.46
3. TRANSPORTE
| DESCRIPCION |  | UNIDAD | RENDIMIENTO | VALOR UNIT | VALOR PARCIAL
|  | SUBTOTAL |  |  |  | 0
4. HERRAMIENTAS Y EQUIPOS
| DESCRIPCION |  | UNIDAD | CANTIDAD | VALOR UNIT | VALOR PARCIAL
EQ_7 | HERRAMIENTA MENOR |  | % | 1 | 1804.773 | 1804.773
|  | SUBTOTAL |  |  |  | 1804.77
|  | TOTAL COSTO DIRECTO |  |  |  | 125896.67 | 125896.67
Cordialmente
| FIRMA DIRECTOR DE OBRA |  |  | FIRMA RESIDENTE DE OBRA
| Nombre y Apellido completo: HERNANDO SANDOVAL GUZMAN |  |  | Nombre y Apellido completo: VIRGINIA CONRADO CARRILLO
| Cedula de Ciudadanía: 79268184 |  |  | Cedula de Ciudadania:1083557385
| Matricula Profesional: 25202-23277 CND |  |  | Matricula Profesional: 08202-368408 ATL
| Teléfono: 3153196410 |  |  | Teléfono: 3135581749
SSO2.3 | Tubería para alcantarillado de pared estructural 8" o 200 mm PVC. instalada subterránea y/o a nivel. doble extrusión. pared interior lisa y exterior corrugada. sistema de unión mecánico. campana espigo con hidrosello de caucho. Incluye suministro e instalación. NO incluye accesorios especiales como sillas de conexión. u similares que excedan de manera considerable el costos de los accesorios ordinarios. |  |  |  | Unidad: | m
[5 empty] | Ítem | 2.3
1. MATERIALES
| DESCRIPCION | UNIDAD | CANT. | DESP.% | VALOR UNIT | VALOR PARCIAL
MA_199 | TUBERIA NOVAFORT CORRUGADA (200 mm) 8" | ML | 1 | 5% | 38569 | 40497.45
MA_196 | LUBRICANTE TUBERIA PVC | LB | 0.1 | 5% | 31900 | 3349.5
|  | SUBTOTAL |  |  |  | 43846.95
2. MANO DE OBRA
| DESCRIPCION |  | UNIDAD | RENDIMIENTO | VALOR UNIT | VALOR PARCIAL
MO_15 | CUADRILLA INST. SANITARIAS 1:1+PREST. |  | JRN | 0.15989 | 146031.78 | 23348.5525
|  | SUBTOTAL |  |  |  | 23348.55
3. TRANSPORTE
| DESCRIPCION |  | UNIDAD | RENDIMIENTO | VALOR UNIT | VALOR PARCIAL
|  | SUBTOTAL |  |  |  | 0
4. HERRAMIENTAS Y EQUIPOS
| DESCRIPCION |  | UNIDAD | CANTIDAD | VALOR UNIT | VALOR PARCIAL
EQ_7 | HERRAMIENTA MENOR |  | % | 1 | 1167.4275 | 1167.4275
|  | SUBTOTAL |  |  |  | 1167.43
|  | TOTAL COSTO DIRECTO |  |  |  | 68362.93 | 68362.93
Cordialmente
| FIRMA DIRECTOR DE OBRA |  |  | FIRMA RESIDENTE DE OBRA
| Nombre y Apellido completo: HERNANDO SANDOVAL GUZMAN |  |  | Nombre y Apellido completo: VIRGINIA CONRADO CARRILLO
| Cedula de Ciudadanía: 79268184 |  |  | Cedula de Ciudadania:1083557385
| Matricula Profesional: 25202-23277 CND |  |  | Matricula Profesional: 08202-368408 ATL
| Teléfono: 3153196410 |  |  | Teléfono: 3135581749
SSO2.4 | Caja de inspección en mampostería 60x60x60 cm (a x L x h) medidas internas útiles. Incluye base en concreto f'c=3000 PSI y malla electrosoldada. cañuela. ladrillo tolete recocido común. tapa en concreto f'c=3000 PSI con marco y contramarco metálico. pañetado liso impermeabilizado 1:4 interno completo. No incluye excavaciones ni rellenos. |  |  |  | Unidad: | UND
[5 empty] | Ítem | 2.4
1. MATERIALES
| DESCRIPCION | UNIDAD | CANT. | DESP.% | VALOR UNIT | VALOR PARCIAL
MA_52 | MEZCLA CONCRETO 1:2:3 3000 PSI 210 MPa | M3 | 0.21 | 5% | 432434.61 | 95351.8315
MA_200 | LADRILLO COMUN RECOCIDO 20X10X6 cm | UND | 122 | 1% | 750 | 92415
MA_28 | MORTERO 1:4 DE NIVELACION | M3 | 0.2 | 5% | 369682.22 | 77633.2662
MA_201 | MARCO Y TAPA PARA CAJA DE INSPECCION 60X60 | UND | 1 |  | 220000 | 220000
|  | SUBTOTAL |  |  |  | 485400.1
2. MANO DE OBRA
| DESCRIPCION |  | UNIDAD | RENDIMIENTO | VALOR UNIT | VALOR PARCIAL
MO_6 | M.O. ALBANILERIA 1 AYUDANTE-1 OFI+PREST. |  | JRN | 0.66214 | 202488 | 134074.4019
|  | SUBTOTAL |  |  |  | 134074.4
3. TRANSPORTE
| DESCRIPCION |  | UNIDAD | RENDIMIENTO | VALOR UNIT | VALOR PARCIAL
|  | SUBTOTAL |  |  |  | 0
4. HERRAMIENTAS Y EQUIPOS
| DESCRIPCION |  | UNIDAD | CANTIDAD | VALOR UNIT | VALOR PARCIAL
EQ_7 | HERRAMIENTA MENOR |  | % | 1 | 6703.72 | 6703.72
|  | SUBTOTAL |  |  |  | 6703.72
|  | TOTAL COSTO DIRECTO |  |  |  | 626178.22 | 626178.22
Cordialmente
| FIRMA DIRECTOR DE OBRA |  |  | FIRMA RESIDENTE DE OBRA
| Nombre y Apellido completo: HERNANDO SANDOVAL GUZMAN |  |  | Nombre y Apellido completo: VIRGINIA CONRADO CARRILLO
| Cedula de Ciudadanía: 79268184 |  |  | Cedula de Ciudadania:1083557385
| Matricula Profesional: 25202-23277 CND |  |  | Matricula Profesional: 08202-368408 ATL
| Teléfono: 3153196410 |  |  | Teléfono: 3135581749
SSO2.5 | Suministro e instalación de tapa de 72x72 cm para caja de inspección de 60x60 cm (internos). con marco de ángulo de 2.1/2"x3/16". perímetro de la tapa en platina de 2.1/2"x3/16". refuerzo longitudinal y transversal para la tapa en varilla corrugada 3/8". tapa en concreto f'c=4000 PSI. Incluye el marco. contramarco con varillas de refuerzo. concreto para la fundida de la tapa. marquillado metálico de la tapa y cualquier otro relacionado para su correcta ejecución. montaje y puesta en funcionamiento. |  |  |  | Unidad: | UND
[5 empty] | Ítem | 2.5
1. MATERIALES
| DESCRIPCION | UNIDAD | CANT. | DESP.% | VALOR UNIT | VALOR PARCIAL
MA_201 | MARCO Y TAPA PARA CAJA DE INSPECCION 60X60 | UND | 1 |  | 220000 | 220000
0.03
|  | SUBTOTAL |  |  |  | 220000
2. MANO DE OBRA
| DESCRIPCION |  | UNIDAD | RENDIMIENTO | VALOR UNIT | VALOR PARCIAL
MO_6 | M.O. ALBANILERIA 1 AYUDANTE-1 OFI+PREST. |  | JRN | 0.053658 | 202488 | 10865.1524
|  | SUBTOTAL |  |  |  | 10865.15
3. TRANSPORTE
| DESCRIPCION |  | UNIDAD | RENDIMIENTO | VALOR UNIT | VALOR PARCIAL
|  | SUBTOTAL |  |  |  | 0
4. HERRAMIENTAS Y EQUIPOS
| DESCRIPCION |  | UNIDAD | CANTIDAD | VALOR UNIT | VALOR PARCIAL
EQ_7 | HERRAMIENTA MENOR |  | % | 1 | 543.2575 | 543.2575
|  | SUBTOTAL |  |  |  | 543.26
|  | TOTAL COSTO DIRECTO |  |  |  | 231408.41 | 231408.41
Cordialmente
| FIRMA DIRECTOR DE OBRA |  |  | FIRMA RESIDENTE DE OBRA
| Nombre y Apellido completo: HERNANDO SANDOVAL GUZMAN |  |  | Nombre y Apellido completo: VIRGINIA CONRADO CARRILLO
| Cedula de Ciudadanía: 79268184 |  |  | Cedula de Ciudadania:1083557385
| Matricula Profesional: 25202-23277 CND |  |  | Matricula Profesional: 08202-368408 ATL
| Teléfono: 3153196410 |  |  | Teléfono: 3135581749
SSO2.6 | Limpieza de cajas de inspección existentes de redes sanitarias y/o de aguas lluvias hasta medidas 1.00x1.00x1.00 m (a x L x h). incluyendo trabajos necesarios para la apertura de la misma. retiro de obstrucciones dentro de la caja. bombeo de agua estancada. limpieza con agua a presión. cargue. disposición de escombros a sitio aprobado por la autoridad ambiental. NO incluye reparaciones internas ni externas de la caja. |  |  |  | Unidad: | UND
[5 empty] | Ítem | 2.6
1. MATERIALES
| DESCRIPCION | UNIDAD | CANT. | DESP.% | VALOR UNIT | VALOR PARCIAL
|  | SUBTOTAL |  |  |  | 0
2. MANO DE OBRA
| DESCRIPCION |  | UNIDAD | RENDIMIENTO | VALOR UNIT | VALOR PARCIAL
MO_5 | M.O. HIDROSANIT. 1 AYUDANTE-1 OFI+PREST. |  | JRN | 0.18782 | 215156 | 40410.0197
|  | SUBTOTAL |  |  |  | 40410.02
3. TRANSPORTE
| DESCRIPCION |  | UNIDAD | RENDIMIENTO | VALOR UNIT | VALOR PARCIAL
EQ_6 | VOLQUETA 5 M3 |  | M3/KM | 0.8 | 43600 | 34880
|  | SUBTOTAL |  |  |  | 34880
4. HERRAMIENTAS Y EQUIPOS
| DESCRIPCION |  | UNIDAD | CANTIDAD | VALOR UNIT | VALOR PARCIAL
EQ_7 | HERRAMIENTA MENOR |  | % | 1 | 2020.501 | 2020.501
EQ_8 | MOTOBOMBA A GASOLINA 2" |  | DIA | 0.7 | 62000 | 43400
|  | SUBTOTAL |  |  |  | 45420.5
|  | TOTAL COSTO DIRECTO |  |  |  | 120710.52 | 120710.52
Cordialmente
| FIRMA DIRECTOR DE OBRA |  |  | FIRMA RESIDENTE DE OBRA
| Nombre y Apellido completo: HERNANDO SANDOVAL GUZMAN |  |  | Nombre y Apellido completo: VIRGINIA CONRADO CARRILLO
| Cedula de Ciudadanía: 79268184 |  |  | Cedula de Ciudadania:1083557385
| Matricula Profesional: 25202-23277 CND |  |  | Matricula Profesional: 08202-368408 ATL
| Teléfono: 3153196410 |  |  | Teléfono: 3135581749
SSO2.7 | Ejecución de conexión / empalme de tubería de alcantarillado nueva desde 6" y hasta 10" a pozo de inspección existente. realizando la demolición pertinente. y las reparaciones de mamposterías. resanes y pañetes respectivos en la boca / punto de descarga ejecutado. NO incluye excavaciones ni rellenos. |  |  |  | Unidad: | UND
[5 empty] | Ítem | 2.7
1. MATERIALES
| DESCRIPCION | UNIDAD | CANT. | DESP.% | VALOR UNIT | VALOR PARCIAL
MA_202 | TUBERIA PARA EMPALME CONEXIÓNN A POZO DE INSPECCION (6"-10") | ML | 1 | 5% | 45000 | 47250
MA_52 | MEZCLA CONCRETO 1:2:3 3000 PSI 210 MPa | M3 | 0.02 |  | 432434.61 | 8648.6922
MA_28 | MORTERO 1:4 DE NIVELACION | M3 | 0.02 |  | 369682.22 | 7393.6444
|  | SUBTOTAL |  |  |  | 63292.34
2. MANO DE OBRA
| DESCRIPCION |  | UNIDAD | RENDIMIENTO | VALOR UNIT | VALOR PARCIAL
MO_5 | M.O. HIDROSANIT. 1 AYUDANTE-1 OFI+PREST. |  | JRN | 0.13249 | 215156 | 28506.7137
|  | SUBTOTAL |  |  |  | 28506.71
3. TRANSPORTE
| DESCRIPCION |  | UNIDAD | RENDIMIENTO | VALOR UNIT | VALOR PARCIAL
|  | SUBTOTAL |  |  |  | 0
4. HERRAMIENTAS Y EQUIPOS
| DESCRIPCION |  | UNIDAD | CANTIDAD | VALOR UNIT | VALOR PARCIAL
EQ_7 | HERRAMIENTA MENOR |  | % | 1 | 1425.3355 | 1425.3355
|  | SUBTOTAL |  |  |  | 1425.34
|  | TOTAL COSTO DIRECTO |  |  |  | 93224.39 | 93224.39
Cordialmente
| FIRMA DIRECTOR DE OBRA |  |  | FIRMA RESIDENTE DE OBRA
| Nombre y Apellido completo: HERNANDO SANDOVAL GUZMAN |  |  | Nombre y Apellido completo: VIRGINIA CONRADO CARRILLO
| Cedula de Ciudadanía: 79268184 |  |  | Cedula de Ciudadania:1083557385
| Matricula Profesional: 25202-23277 CND |  |  | Matricula Profesional: 08202-368408 ATL
| Teléfono: 3153196410 |  |  | Teléfono: 3135581749
SSO3.1 | Escalera metálica tipo "gato" con ancho de 60 a 70 cm y con pasamanos corrido a un solo lateral; fabricada con tubular estructural redondo de acero HR. Fy.=46.000 PSI ø.=1.1/2" e.=2.5 mm tanto para largueros como para travesaños y apoyos a muro. distancia entre largueros a ejes 67.5 cm. distancia entre travesaños a ejes 26 cm. separación de la escalera al muro de 25 cm libres. separación del pasamanos a la escalera de 10 cm libres; pasamanos en tubular estructural redondo de acero HR. Fy.=46.000 PSI ø.=1" e.=2.0 mm anclado al lateral cada cuatro travesaños (78 cm); anclajes de los tubulares laterales al piso con platina de acero HR. de 10x10 cm e.=1/4" y pernos roscados ø.=3/8"x3". anclajes de los tubulares laterales al muro cada cuatro travesaños (78 cm) con platina frontal de acero HR. de 10x10 cm e.=1/4" y platina trasera de acero HR. de 15x15 cm e.=1/4" con pernos roscados pasantes e.=1/2"; disposición de todos los elementos según plano de detalle. Incluye soldaduras. pernos de anclajes y complementarios. suministro. fabricación. montaje. implementos para trabajos en altura. anticorrosivo aplicado en dos (2) capas. NO incluye pintura de acabado. El pago por metro lineal será medido en la altura de escalera. |  |  |  | Unidad: | m
[5 empty] | Ítem | 3.1
1. MATERIALES
| DESCRIPCION | UNIDAD | CANT. | DESP.% | VALOR UNIT | VALOR PARCIAL
MA_203 | tubular estructural redondo de acero HR. Fy.=46.000 PSI ø.=1.1/2" e.=2.5 mm | ML | 1.5 |  | 25000 | 37500 | material sobre pasa la cantidad para un metro lineal de esta actividad
MA_204 | tubular estructural redondo de acero HR. Fy.=46.000 PSI ø.=1" e.=2.0 mm | ML | 1.5 |  | 20000 | 30000
MA_205 | PINTURA ANTICORROSIVA | GLN | 0.05 |  | 75900 | 3795
MA_206 | PLATNAS DE ACERO 1/4" | ML | 1 |  | 30666 | 30666
MA_207 | pernos roscados ø.=3/8"x3" | UND | 10 |  | 4000 | 40000
|  | SUBTOTAL |  |  |  | 141961
2. MANO DE OBRA
| DESCRIPCION |  | UNIDAD | RENDIMIENTO | VALOR UNIT | VALOR PARCIAL
MO_7 | M.O. METALISTERIA 1 AYUDANTE-1 OFI+PREST. |  | JRN | 0.45686 | 313256 | 143114.5214
|  | SUBTOTAL |  |  |  | 143114.52
3. TRANSPORTE
| DESCRIPCION |  | UNIDAD | RENDIMIENTO | VALOR UNIT | VALOR PARCIAL
|  | SUBTOTAL |  |  |  | 0
4. HERRAMIENTAS Y EQUIPOS
| DESCRIPCION |  | UNIDAD | CANTIDAD | VALOR UNIT | VALOR PARCIAL
EQ_7 | HERRAMIENTA MENOR |  | % | 1 | 7155.726 | 7155.726
EQ_9 | EQUIPO DE SOLDADURA |  | DIA | 0.3 | 38500 | 11550
|  | SUBTOTAL |  |  |  | 18705.73
|  | TOTAL COSTO DIRECTO |  |  |  | 303781.25 | 303781.25
Cordialmente
| FIRMA DIRECTOR DE OBRA |  |  | FIRMA RESIDENTE DE OBRA
| Nombre y Apellido completo: HERNANDO SANDOVAL GUZMAN |  |  | Nombre y Apellido completo: VIRGINIA CONRADO CARRILLO
| Cedula de Ciudadanía: 79268184 |  |  | Cedula de Ciudadania:1083557385
| Matricula Profesional: 25202-23277 CND |  |  | Matricula Profesional: 08202-368408 ATL
| Teléfono: 3153196410 |  |  | Teléfono: 3135581749
SSO4.1 | Puente de adherencia de concreto fresco a concreto endurecido con producto de adhesión epóxica de alto rendimiento. resistente a la humedad. con adherencia a superficies húmedas. forma barrera de vapor. alta resistencia mecánica. libre de solventes. mezcla resultado de dos componentes. tipo Sikadur-32 Hi-Mod LPL de SIKA o equivalente de igual calidad o superior. Incluye preparación de la superficie (limpieza y abusardado en caso de requerirse). suministro y aplicación. |  |  |  | Unidad: | m2
[5 empty] | Ítem | 4.1
1. MATERIALES
| DESCRIPCION | UNIDAD | CANT. | DESP.% | VALOR UNIT | VALOR PARCIAL
MA_208 | SIKADUR-32 PRIMER PUENTE ADHERENCIA CONCRETO FRESCO | KG | 0.3 |  | 171000 | 51300
|  | SUBTOTAL |  |  |  | 51300
2. MANO DE OBRA
| DESCRIPCION |  | UNIDAD | RENDIMIENTO | VALOR UNIT | VALOR PARCIAL
MO_3 | M.O. ALBANILERIA 1 AYUDANTE+PREST. |  | JRN | 0.18539 | 95694 | 17740.9647
|  | SUBTOTAL |  |  |  | 17740.96
3. TRANSPORTE
| DESCRIPCION |  | UNIDAD | RENDIMIENTO | VALOR UNIT | VALOR PARCIAL
|  | SUBTOTAL |  |  |  | 0
4. HERRAMIENTAS Y EQUIPOS
| DESCRIPCION |  | UNIDAD | CANTIDAD | VALOR UNIT | VALOR PARCIAL
EQ_7 | HERRAMIENTA MENOR |  | % | 1 | 887.048 | 887.048
|  | SUBTOTAL |  |  |  | 887.05
|  | TOTAL COSTO DIRECTO |  |  |  | 69928.01 | 69928.01
Cordialmente
| FIRMA DIRECTOR DE OBRA |  |  | FIRMA RESIDENTE DE OBRA
| Nombre y Apellido completo: HERNANDO SANDOVAL GUZMAN |  |  | Nombre y Apellido completo: VIRGINIA CONRADO CARRILLO
| Cedula de Ciudadanía: 79268184 |  |  | Cedula de Ciudadania:1083557385
| Matricula Profesional: 25202-23277 CND |  |  | Matricula Profesional: 08202-368408 ATL
| Teléfono: 3153196410 |  |  | Teléfono: 3135581749
SSO4.2 | Limpieza y protección de acero de refuerzo expuesto y que presente oxidación; limpieza mediante grata metálica y cepillo con cerda de nylon; protección implementando recubrimiento de protección a la corrosión. cementoso. modificado con resina epóxica. de tres componentes. con inhibidor de corrosión y puente de adherencia. tipo SikaTop Armatec-110 EpoCem de SIKA o equivalente de igual calidad o superior. aplicado a dos (2) capas. Incluye protección de la zona a trabajar mediante polietileno negro asegurando el secado de los lugares donde se aplicará el producto. NO se deberá aplicar en ningún momento agua. El pago por metro lineal será medido en la longitud de la varilla tratada. indiferente de su diámetro. |  |  |  | Unidad: | m
[5 empty] | Ítem | 4.2
1. MATERIALES
| DESCRIPCION | UNIDAD | CANT. | DESP.% | VALOR UNIT | VALOR PARCIAL
MA_209 | SIKATOP AMARTEC 108 INHIBIDOR CORROSION | KG | 0.02 | 5% | 178900 | 3756.9
|  | SUBTOTAL |  |  |  | 3756.9
2. MANO DE OBRA
| DESCRIPCION |  | UNIDAD | RENDIMIENTO | VALOR UNIT | VALOR PARCIAL
MO_3 | M.O. ALBANILERIA 1 AYUDANTE+PREST. |  | JRN | 0.052826 | 95694 | 5055.1653
|  | SUBTOTAL |  |  |  | 5055.17
3. TRANSPORTE
| DESCRIPCION |  | UNIDAD | RENDIMIENTO | VALOR UNIT | VALOR PARCIAL
|  | SUBTOTAL |  |  |  | 0
4. HERRAMIENTAS Y EQUIPOS
| DESCRIPCION |  | UNIDAD | CANTIDAD | VALOR UNIT | VALOR PARCIAL
EQ_7 | HERRAMIENTA MENOR |  | % | 1 | 252.7585 | 252.7585
|  | SUBTOTAL |  |  |  | 252.76
|  | TOTAL COSTO DIRECTO |  |  |  | 9064.83 | 9064.83
Cordialmente
| FIRMA DIRECTOR DE OBRA |  |  | FIRMA RESIDENTE DE OBRA
| Nombre y Apellido completo: HERNANDO SANDOVAL GUZMAN |  |  | Nombre y Apellido completo: VIRGINIA CONRADO CARRILLO
| Cedula de Ciudadanía: 79268184 |  |  | Cedula de Ciudadania:1083557385
| Matricula Profesional: 25202-23277 CND |  |  | Matricula Profesional: 08202-368408 ATL
| Teléfono: 3153196410 |  |  | Teléfono: 3135581749
SSO4.3 | Poceta de aseo medidas 60x60x40 cm (a x L x h) fabricada en bloque de arcilla No.4. superficie estriada; las caras internas y externas recubiertas con pañete liso impermeabilizado integralmente 1:4 e.=2 cm. Incluye las cuatro caras en mampostería. mortero de pega y emboquille. filos y dilataciones del pañete según diseño. NO incluye aceros de refuerzos. ni grafiles. ni enchape. |  |  |  | Unidad: | UND
[5 empty] | Ítem | 4.3
1. MATERIALES
| DESCRIPCION | UNIDAD | CANT. | DESP.% | VALOR UNIT | VALOR PARCIAL
MA_210 | BLOQUE ARCILLA No. 4 | UND | 40 | 5% | 1450 | 60900
MA_28 | MORTERO 1:4 DE NIVELACION | M3 | 0.1 | 5% | 369682.22 | 38816.6331
MA_211 | IMPERMEABILIZANTE PARA MORTERO | KG | 0.1 |  | 25000 | 2500
|  | SUBTOTAL |  |  |  | 102216.63
2. MANO DE OBRA
| DESCRIPCION |  | UNIDAD | RENDIMIENTO | VALOR UNIT | VALOR PARCIAL
MO_6 | M.O. ALBANILERIA 1 AYUDANTE-1 OFI+PREST. |  | JRN | 0.21878 | 202488 | 44299.6906
|  | SUBTOTAL |  |  |  | 44299.69
3. TRANSPORTE
| DESCRIPCION |  | UNIDAD | RENDIMIENTO | VALOR UNIT | VALOR PARCIAL
|  | SUBTOTAL |  |  |  | 0
4. HERRAMIENTAS Y EQUIPOS
| DESCRIPCION |  | UNIDAD | CANTIDAD | VALOR UNIT | VALOR PARCIAL
EQ_7 | HERRAMIENTA MENOR |  | % | 1 | 2214.9845 | 2214.9845
|  | SUBTOTAL |  |  |  | 2214.98
|  | TOTAL COSTO DIRECTO |  |  |  | 148731.3 | 148731.3
Cordialmente
| FIRMA DIRECTOR DE OBRA |  |  | FIRMA RESIDENTE DE OBRA
| Nombre y Apellido completo: HERNANDO SANDOVAL GUZMAN |  |  | Nombre y Apellido completo: VIRGINIA CONRADO CARRILLO
| Cedula de Ciudadanía: 79268184 |  |  | Cedula de Ciudadania:1083557385
| Matricula Profesional: 25202-23277 CND |  |  | Matricula Profesional: 08202-368408 ATL
| Teléfono: 3153196410 |  |  | Teléfono: 3135581749
SSO4.4 | Mesones en concreto sin faldón e.<=5.0 cm f'c=3000 PSI. inferior acabado a la vista. formaleta tablero liso aglomerado e.=19 mm tipo Formaleta T de TABLEMAC. con bordes achaflanados. Solo contempla la superficie. no incluye apoyos. ni malla electrosoldada. |  |  |  | Unidad: | m2
[5 empty] | Ítem | 4.4
1. MATERIALES
| DESCRIPCION | UNIDAD | CANT. | DESP.% | VALOR UNIT | VALOR PARCIAL
MA_52 | MEZCLA CONCRETO 1:2:3 3000 PSI 210 MPa | M3 | 0.05 |  | 432434.61 | 21621.7305
MA_212 | FORMALETA 19 mm AGLOMERADO | M2 | 1 |  | 53729 | 53729
|  | SUBTOTAL |  |  |  | 75350.73
2. MANO DE OBRA
| DESCRIPCION |  | UNIDAD | RENDIMIENTO | VALOR UNIT | VALOR PARCIAL
MO_6 | M.O. ALBANILERIA 1 AYUDANTE-1 OFI+PREST. |  | JRN | 0.05892 | 202488 | 11930.5811
|  | SUBTOTAL |  |  |  | 11930.58
3. TRANSPORTE
| DESCRIPCION |  | UNIDAD | RENDIMIENTO | VALOR UNIT | VALOR PARCIAL
|  | SUBTOTAL |  |  |  | 0
4. HERRAMIENTAS Y EQUIPOS
| DESCRIPCION |  | UNIDAD | CANTIDAD | VALOR UNIT | VALOR PARCIAL
EQ_7 | HERRAMIENTA MENOR |  | % | 1 | 596.529 | 596.529
|  | SUBTOTAL |  |  |  | 596.53
|  | TOTAL COSTO DIRECTO |  |  |  | 87877.84 | 87877.84
Cordialmente
| FIRMA DIRECTOR DE OBRA |  |  | FIRMA RESIDENTE DE OBRA
| Nombre y Apellido completo: HERNANDO SANDOVAL GUZMAN |  |  | Nombre y Apellido completo: VIRGINIA CONRADO CARRILLO
| Cedula de Ciudadanía: 79268184 |  |  | Cedula de Ciudadania:1083557385
| Matricula Profesional: 25202-23277 CND |  |  | Matricula Profesional: 08202-368408 ATL
| Teléfono: 3153196410 |  |  | Teléfono: 3135581749
SSO5.1 | Tubería PVCP 1/2" RDE 9. instalada subterránea y/o a nivel y/o en alturas hasta 10.00 m. Incluye suministro. instalación. uniones codos tés y demás accesorios para el correcto tendido y funcionamiento de la tubería. NO incluye regata ni resane. ni accesorios especiales como tés dobles. bridas de conexión. u similares que excedan de manera considerable el costos de los accesorios ordinarios. |  |  |  | Unidad: | m
[5 empty] | Ítem | 5.1
1. MATERIALES
| DESCRIPCION | UNIDAD | CANT. | DESP.% | VALOR UNIT | VALOR PARCIAL
MA_213 | TUBERIA PVCP 1/2" RD 9 | ML | 1 | 5% | 6250 | 6562.5
|  | SUBTOTAL |  |  |  | 6562.5
2. MANO DE OBRA
| DESCRIPCION |  | UNIDAD | RENDIMIENTO | VALOR UNIT | VALOR PARCIAL
MO_15 | CUADRILLA INST. SANITARIAS 1:1+PREST. |  | JRN | 0.10853 | 146031.78 | 15849.0833
|  | SUBTOTAL |  |  |  | 15849.08
3. TRANSPORTE
| DESCRIPCION |  | UNIDAD | RENDIMIENTO | VALOR UNIT | VALOR PARCIAL
|  | SUBTOTAL |  |  |  | 0
4. HERRAMIENTAS Y EQUIPOS
| DESCRIPCION |  | UNIDAD | CANTIDAD | VALOR UNIT | VALOR PARCIAL
EQ_7 | HERRAMIENTA MENOR |  | % | 1 | 792.454 | 792.454
|  | SUBTOTAL |  |  |  | 792.45
|  | TOTAL COSTO DIRECTO |  |  |  | 23204.03 | 23204.03
Cordialmente
| FIRMA DIRECTOR DE OBRA |  |  | FIRMA RESIDENTE DE OBRA
| Nombre y Apellido completo: HERNANDO SANDOVAL GUZMAN |  |  | Nombre y Apellido completo: VIRGINIA CONRADO CARRILLO
| Cedula de Ciudadanía: 79268184 |  |  | Cedula de Ciudadania:1083557385
| Matricula Profesional: 25202-23277 CND |  |  | Matricula Profesional: 08202-368408 ATL
| Teléfono: 3153196410 |  |  | Teléfono: 3135581749
SSO5.2 | Punto AF Lavamanos PVCP 1/2". tubular vertical / paral hasta 1.50 m. instalado subterráneo y/o a nivel y/o en alturas hasta 10.00 m. Incluye cámara de aire. tubería. accesorios. complementarios. regata y resane. EL PUNTO ESTA CONTEMPLADO DESDE EL PRIMER ACCESORIO DE CAMBIO DE DIRECCIÓN HORIZONTAL A VERTICAL. |  |  |  | Unidad: | UND
[5 empty] | Ítem | 5.2
1. MATERIALES
| DESCRIPCION | UNIDAD | CANT. | DESP.% | VALOR UNIT | VALOR PARCIAL
MA_213 | TUBERIA PVCP 1/2" RD 9 | ML | 1.5 |  | 6250 | 9375
MA_214 | CODO PVC 90° 1/2" PRESION | UND | 1 |  | 600 | 600
MA_46 | CINTA TEFLON 10 MTS CARRETE DE 10 METROS | UND | 1 |  | 1730.3314 | 1730.3314
MA_67 | SOLDADURA PVC ,1/ 4 GLN | UND | 0.04 |  | 117906.39 | 4716.2556
MA_89 | Adaptador Macho 1/2 Presión | UND | 1 |  | 457.8 | 457.8
|  | SUBTOTAL |  |  |  | 16879.39
2. MANO DE OBRA
| DESCRIPCION |  | UNIDAD | RENDIMIENTO | VALOR UNIT | VALOR PARCIAL
MO_15 | CUADRILLA INST. SANITARIAS 1:1+PREST. |  | JRN | 0.17394 | 146031.78 | 25400.6643
|  | SUBTOTAL |  |  |  | 25400.66
3. TRANSPORTE
| DESCRIPCION |  | UNIDAD | RENDIMIENTO | VALOR UNIT | VALOR PARCIAL
|  | SUBTOTAL |  |  |  | 0
4. HERRAMIENTAS Y EQUIPOS
| DESCRIPCION |  | UNIDAD | CANTIDAD | VALOR UNIT | VALOR PARCIAL
EQ_7 | HERRAMIENTA MENOR |  | % | 1 | 1270.033 | 1270.033
|  | SUBTOTAL |  |  |  | 1270.03
|  | TOTAL COSTO DIRECTO |  |  |  | 43550.08 | 43550.08
Cordialmente
| FIRMA DIRECTOR DE OBRA |  |  | FIRMA RESIDENTE DE OBRA
| Nombre y Apellido completo: HERNANDO SANDOVAL GUZMAN |  |  | Nombre y Apellido completo: VIRGINIA CONRADO CARRILLO
| Cedula de Ciudadanía: 79268184 |  |  | Cedula de Ciudadania:1083557385
| Matricula Profesional: 25202-23277 CND |  |  | Matricula Profesional: 08202-368408 ATL
| Teléfono: 3153196410 |  |  | Teléfono: 3135581749
SSO5.3 | Punto AF Lavaplatos / poceta / vertedero PVCP 1/2". tubular vertical / paral hasta 1.50 m. instalado subterráneo y/o a nivel y/o en alturas hasta 10.00 m. Incluye cámara de aire. tubería. accesorios. complementarios. regata y resane. EL PUNTO ESTA CONTEMPLADO DESDE EL PRIMER ACCESORIO DE CAMBIO DE DIRECCIÓN HORIZONTAL A VERTICAL. |  |  |  | Unidad: | UND
[5 empty] | Ítem | 5.3
1. MATERIALES
| DESCRIPCION | UNIDAD | CANT. | DESP.% | VALOR UNIT | VALOR PARCIAL
MA_213 | TUBERIA PVCP 1/2" RD 9 | ML | 1.5 |  | 6250 | 9375
MA_214 | CODO PVC 90° 1/2" PRESION | UND | 1 |  | 600 | 600
MA_46 | CINTA TEFLON 10 MTS CARRETE DE 10 METROS | UND | 1 |  | 1730.3314 | 1730.3314
MA_67 | SOLDADURA PVC ,1/ 4 GLN | UND | 0.04 |  | 117906.39 | 4716.2556
MA_89 | Adaptador Macho 1/2 Presión | UND | 1 |  | 457.8 | 457.8
|  | SUBTOTAL |  |  |  | 16879.39
2. MANO DE OBRA
| DESCRIPCION |  | UNIDAD | RENDIMIENTO | VALOR UNIT | VALOR PARCIAL
MO_15 | CUADRILLA INST. SANITARIAS 1:1+PREST. |  | JRN | 0.18345 | 146031.78 | 26789.3713
|  | SUBTOTAL |  |  |  | 26789.37
3. TRANSPORTE
| DESCRIPCION |  | UNIDAD | RENDIMIENTO | VALOR UNIT | VALOR PARCIAL
|  | SUBTOTAL |  |  |  | 0
4. HERRAMIENTAS Y EQUIPOS
| DESCRIPCION |  | UNIDAD | CANTIDAD | VALOR UNIT | VALOR PARCIAL
EQ_7 | HERRAMIENTA MENOR |  | % | 1 | 1339.4685 | 1339.4685
|  | SUBTOTAL |  |  |  | 1339.47
|  | TOTAL COSTO DIRECTO |  |  |  | 45008.23 | 45008.23
Cordialmente
| FIRMA DIRECTOR DE OBRA |  |  | FIRMA RESIDENTE DE OBRA
| Nombre y Apellido completo: HERNANDO SANDOVAL GUZMAN |  |  | Nombre y Apellido completo: VIRGINIA CONRADO CARRILLO
| Cedula de Ciudadanía: 79268184 |  |  | Cedula de Ciudadania:1083557385
| Matricula Profesional: 25202-23277 CND |  |  | Matricula Profesional: 08202-368408 ATL
| Teléfono: 3153196410 |  |  | Teléfono: 3135581749
SSO5.4 | Punto AF Sanitario de tanque PVCP 1/2". tubular vertical / paral hasta 1.50 m. instalado subterráneo y/o a nivel y/o en alturas hasta 10.00 m. Incluye cámara de aire. tubería. accesorios. complementarios. regata y resane. EL PUNTO ESTA CONTEMPLADO DESDE EL PRIMER ACCESORIO DE CAMBIO DE DIRECCIÓN HORIZONTAL A VERTICAL. |  |  |  | Unidad: | UND
[5 empty] | Ítem | 5.4
1. MATERIALES
| DESCRIPCION | UNIDAD | CANT. | DESP.% | VALOR UNIT | VALOR PARCIAL
MA_213 | TUBERIA PVCP 1/2" RD 9 | ML | 1.5 |  | 6250 | 9375
MA_214 | CODO PVC 90° 1/2" PRESION | UND | 1 |  | 600 | 600
MA_46 | CINTA TEFLON 10 MTS CARRETE DE 10 METROS | UND | 1 |  | 1730.3314 | 1730.3314
MA_67 | SOLDADURA PVC ,1/ 4 GLN | UND | 0.04 |  | 117906.39 | 4716.2556
MA_89 | Adaptador Macho 1/2 Presión | UND | 1 |  | 457.8 | 457.8
|  | SUBTOTAL |  |  |  | 16879.39
2. MANO DE OBRA
| DESCRIPCION |  | UNIDAD | RENDIMIENTO | VALOR UNIT | VALOR PARCIAL
MO_15 | CUADRILLA INST. SANITARIAS 1:1+PREST. |  | JRN | 0.18345 | 146031.78 | 26789.3713
|  | SUBTOTAL |  |  |  | 26789.37
3. TRANSPORTE
| DESCRIPCION |  | UNIDAD | RENDIMIENTO | VALOR UNIT | VALOR PARCIAL
|  | SUBTOTAL |  |  |  | 0
4. HERRAMIENTAS Y EQUIPOS
| DESCRIPCION |  | UNIDAD | CANTIDAD | VALOR UNIT | VALOR PARCIAL
EQ_7 | HERRAMIENTA MENOR |  | % | 1 | 1339.4685 | 1339.4685
|  | SUBTOTAL |  |  |  | 1339.47
|  | TOTAL COSTO DIRECTO |  |  |  | 45008.23 | 45008.23
Cordialmente
| FIRMA DIRECTOR DE OBRA |  |  | FIRMA RESIDENTE DE OBRA
| Nombre y Apellido completo: HERNANDO SANDOVAL GUZMAN |  |  | Nombre y Apellido completo: VIRGINIA CONRADO CARRILLO
| Cedula de Ciudadanía: 79268184 |  |  | Cedula de Ciudadania:1083557385
| Matricula Profesional: 25202-23277 CND |  |  | Matricula Profesional: 08202-368408 ATL
| Teléfono: 3153196410 |  |  | Teléfono: 3135581749
SSO5.5 | Tubería PVCS 2". instalada subterránea y/o a nivel y/o en alturas hasta 10.00 m. Incluye suministro. regata y resane. instalación. uniones codos tés yes y demás accesorios para el correcto tendido y funcionamiento de la tubería. NO incluye accesorios especiales como yes dobles. bridas de conexión. juntas de expansión. u similares que excedan de manera considerable el costos de los accesorios ordinarios. |  |  |  | Unidad: | m
[5 empty] | Ítem | 5.5
1. MATERIALES
| DESCRIPCION | UNIDAD | CANT. | DESP.% | VALOR UNIT | VALOR PARCIAL
MA_215 | TUBERIA PVC 2" SANITARIA | ML | 1 |  | 8540 | 8540
MA_216 | CODO 90° PVC 2" SANITARIO CXC | UND | 1 |  | 2500 | 2500
MA_217 | TEE PVC 2" SANITARIO | UND | 1 |  | 6900 | 6900
MA_67 | SOLDADURA PVC ,1/ 4 GLN | UND | 0.05 |  | 117906.39 | 5895.3195
MA_28 | MORTERO 1:4 DE NIVELACION | M3 | 0.02 |  | 369682.22 | 7393.6444
|  | SUBTOTAL |  |  |  | 31228.96
2. MANO DE OBRA
| DESCRIPCION |  | UNIDAD | RENDIMIENTO | VALOR UNIT | VALOR PARCIAL
MO_15 | CUADRILLA INST. SANITARIAS 1:1+PREST. |  | JRN | 0.083208 | 146031.78 | 12151.0163
|  | SUBTOTAL |  |  |  | 12151.02
3. TRANSPORTE
| DESCRIPCION |  | UNIDAD | RENDIMIENTO | VALOR UNIT | VALOR PARCIAL
|  | SUBTOTAL |  |  |  | 0
4. HERRAMIENTAS Y EQUIPOS
| DESCRIPCION |  | UNIDAD | CANTIDAD | VALOR UNIT | VALOR PARCIAL
EQ_7 | HERRAMIENTA MENOR |  | % | 1 | 607.551 | 607.551
|  | SUBTOTAL |  |  |  | 607.55
|  | TOTAL COSTO DIRECTO |  |  |  | 43987.53 | 43987.53
Cordialmente
| FIRMA DIRECTOR DE OBRA |  |  | FIRMA RESIDENTE DE OBRA
| Nombre y Apellido completo: HERNANDO SANDOVAL GUZMAN |  |  | Nombre y Apellido completo: VIRGINIA CONRADO CARRILLO
| Cedula de Ciudadanía: 79268184 |  |  | Cedula de Ciudadania:1083557385
| Matricula Profesional: 25202-23277 CND |  |  | Matricula Profesional: 08202-368408 ATL
| Teléfono: 3153196410 |  |  | Teléfono: 3135581749
SSO5.6 | Punto San. Lavamanos PVCS 2". instalado subterráneo y/o a nivel y/o en alturas hasta 10.00 m. Incluye tubería. accesorios. complementarios. regata y resane. EL PUNTO ESTA CONTEMPLADO DESDE EL PRIMER ACCESORIO DE DERIVACIÓN DEL RAMAL COLECTOR HORIZONTAL. |  |  |  | Unidad: | UND
[5 empty] | Ítem | 5.6
1. MATERIALES
| DESCRIPCION | UNIDAD | CANT. | DESP.% | VALOR UNIT | VALOR PARCIAL
MA_215 | TUBERIA PVC 2" SANITARIA | ML | 1 |  | 8540 | 8540
MA_216 | CODO 90° PVC 2" SANITARIO CXC | UND | 1 |  | 2500 | 2500
MA_217 | TEE PVC 2" SANITARIO | UND | 1 |  | 6900 | 6900
MA_67 | SOLDADURA PVC ,1/ 4 GLN | UND | 0.05 |  | 117906.39 | 5895.3195
MA_28 | MORTERO 1:4 DE NIVELACION | M3 | 0.02 |  | 369682.22 | 7393.6444
MA_68 | LIMPIADOR PVC 760-G 1/4 GL | GLN | 0.05 |  | 82884.69 | 4144.2345
|  | SUBTOTAL |  |  |  | 35373.2
2. MANO DE OBRA
| DESCRIPCION |  | UNIDAD | RENDIMIENTO | VALOR UNIT | VALOR PARCIAL
MO_15 | CUADRILLA INST. SANITARIAS 1:1+PREST. |  | JRN | 0.19366 | 146031.78 | 28280.2951
|  | SUBTOTAL |  |  |  | 28280.3
3. TRANSPORTE
| DESCRIPCION |  | UNIDAD | RENDIMIENTO | VALOR UNIT | VALOR PARCIAL
|  | SUBTOTAL |  |  |  | 0
4. HERRAMIENTAS Y EQUIPOS
| DESCRIPCION |  | UNIDAD | CANTIDAD | VALOR UNIT | VALOR PARCIAL
EQ_7 | HERRAMIENTA MENOR |  | % | 1 | 1414.015 | 1414.015
|  | SUBTOTAL |  |  |  | 1414.02
|  | TOTAL COSTO DIRECTO |  |  |  | 65067.52 | 65067.51
Cordialmente
| FIRMA DIRECTOR DE OBRA |  |  | FIRMA RESIDENTE DE OBRA
| Nombre y Apellido completo: HERNANDO SANDOVAL GUZMAN |  |  | Nombre y Apellido completo: VIRGINIA CONRADO CARRILLO
| Cedula de Ciudadanía: 79268184 |  |  | Cedula de Ciudadania:1083557385
| Matricula Profesional: 25202-23277 CND |  |  | Matricula Profesional: 08202-368408 ATL
| Teléfono: 3153196410 |  |  | Teléfono: 3135581749
SSO5.7 | Punto San. Lavaplatos / poceta / vertedero PVCS 2". instalado subterráneo y/o a nivel y/o en alturas hasta 10.00 m. Incluye tubería. accesorios. complementarios. regata y resane. EL PUNTO ESTA CONTEMPLADO DESDE EL PRIMER ACCESORIO DE DERIVACIÓN DEL RAMAL COLECTOR HORIZONTAL. |  |  |  | Unidad: | UND
[5 empty] | Ítem | 5.7
1. MATERIALES
| DESCRIPCION | UNIDAD | CANT. | DESP.% | VALOR UNIT | VALOR PARCIAL
MA_215 | TUBERIA PVC 2" SANITARIA | ML | 1 |  | 8540 | 8540
MA_216 | CODO 90° PVC 2" SANITARIO CXC | UND | 1 |  | 2500 | 2500
MA_217 | TEE PVC 2" SANITARIO | UND | 1 |  | 6900 | 6900
MA_67 | SOLDADURA PVC ,1/ 4 GLN | UND | 0.05 |  | 117906.39 | 5895.3195
MA_28 | MORTERO 1:4 DE NIVELACION | M3 | 0.02 |  | 369682.22 | 7393.6444
MA_68 | LIMPIADOR PVC 760-G 1/4 GL | GLN | 0.05 |  | 82884.69 | 4144.2345
|  | SUBTOTAL |  |  |  | 35373.2
2. MANO DE OBRA
| DESCRIPCION |  | UNIDAD | RENDIMIENTO | VALOR UNIT | VALOR PARCIAL
MO_15 | CUADRILLA INST. SANITARIAS 1:1+PREST. |  | JRN | 0.19366 | 146031.78 | 28280.2951
|  | SUBTOTAL |  |  |  | 28280.3
3. TRANSPORTE
| DESCRIPCION |  | UNIDAD | RENDIMIENTO | VALOR UNIT | VALOR PARCIAL
|  | SUBTOTAL |  |  |  | 0
4. HERRAMIENTAS Y EQUIPOS
| DESCRIPCION |  | UNIDAD | CANTIDAD | VALOR UNIT | VALOR PARCIAL
EQ_7 | HERRAMIENTA MENOR |  | % | 1 | 1414.015 | 1414.015
|  | SUBTOTAL |  |  |  | 1414.02
|  | TOTAL COSTO DIRECTO |  |  |  | 65067.52 | 65067.51
Cordialmente
| FIRMA DIRECTOR DE OBRA |  |  | FIRMA RESIDENTE DE OBRA
| Nombre y Apellido completo: HERNANDO SANDOVAL GUZMAN |  |  | Nombre y Apellido completo: VIRGINIA CONRADO CARRILLO
| Cedula de Ciudadanía: 79268184 |  |  | Cedula de Ciudadania:1083557385
| Matricula Profesional: 25202-23277 CND |  |  | Matricula Profesional: 08202-368408 ATL
| Teléfono: 3153196410 |  |  | Teléfono: 3135581749
SSO5.8 | Punto San. Lavaderos PVCS 2". instalado subterráneo y/o a nivel y/o en alturas hasta 10.00 m. instalado subterráneo y/o a nivel y/o en alturas hasta 10.00 m. Incluye tubería. accesorios. complementarios. regata y resane. EL PUNTO ESTA CONTEMPLADO DESDE EL PRIMER ACCESORIO DE DERIVACIÓN DEL RAMAL COLECTOR HORIZONTAL. |  |  |  | Unidad: | UND
[5 empty] | Ítem | 5.8
1. MATERIALES
| DESCRIPCION | UNIDAD | CANT. | DESP.% | VALOR UNIT | VALOR PARCIAL
MA_215 | TUBERIA PVC 2" SANITARIA | ML | 1 |  | 8540 | 8540
MA_216 | CODO 90° PVC 2" SANITARIO CXC | UND | 1 |  | 2500 | 2500
MA_217 | TEE PVC 2" SANITARIO | UND | 1 |  | 6900 | 6900
MA_67 | SOLDADURA PVC ,1/ 4 GLN | UND | 0.05 |  | 117906.39 | 5895.3195
MA_28 | MORTERO 1:4 DE NIVELACION | M3 | 0.02 |  | 369682.22 | 7393.6444
MA_68 | LIMPIADOR PVC 760-G 1/4 GL | GLN | 0.05 |  | 82884.69 | 4144.2345
|  | SUBTOTAL |  |  |  | 35373.2
2. MANO DE OBRA
| DESCRIPCION |  | UNIDAD | RENDIMIENTO | VALOR UNIT | VALOR PARCIAL
MO_15 | CUADRILLA INST. SANITARIAS 1:1+PREST. |  | JRN | 0.19366 | 146031.78 | 28280.2951
|  | SUBTOTAL |  |  |  | 28280.3
3. TRANSPORTE
| DESCRIPCION |  | UNIDAD | RENDIMIENTO | VALOR UNIT | VALOR PARCIAL
|  | SUBTOTAL |  |  |  | 0
4. HERRAMIENTAS Y EQUIPOS
| DESCRIPCION |  | UNIDAD | CANTIDAD | VALOR UNIT | VALOR PARCIAL
EQ_7 | HERRAMIENTA MENOR |  | % | 1 | 1414.015 | 1414.015
|  | SUBTOTAL |  |  |  | 1414.02
|  | TOTAL COSTO DIRECTO |  |  |  | 65067.52 | 65067.51
Cordialmente
| FIRMA DIRECTOR DE OBRA |  |  | FIRMA RESIDENTE DE OBRA
| Nombre y Apellido completo: HERNANDO SANDOVAL GUZMAN |  |  | Nombre y Apellido completo: VIRGINIA CONRADO CARRILLO
| Cedula de Ciudadanía: 79268184 |  |  | Cedula de Ciudadania:1083557385
| Matricula Profesional: 25202-23277 CND |  |  | Matricula Profesional: 08202-368408 ATL
| Teléfono: 3153196410 |  |  | Teléfono: 3135581749
SSO5.9 | Punto San. Sanitario de tanque PVCS 4". instalado subterráneo y/o a nivel y/o en alturas hasta 10.00 m. instalado subterráneo y/o a nivel y/o en alturas hasta 10.00 m. Incluye tubería. accesorios. complementarios. regata y resane. EL PUNTO ESTA CONTEMPLADO DESDE EL PRIMER ACCESORIO DE DERIVACIÓN DEL RAMAL COLECTOR HORIZONTAL. |  |  |  | Unidad: | UND
[5 empty] | Ítem | 5.9
1. MATERIALES
| DESCRIPCION | UNIDAD | CANT. | DESP.% | VALOR UNIT | VALOR PARCIAL
MA_67 | SOLDADURA PVC ,1/ 4 GLN | UND | 0.1 |  | 117906.39 | 11790.639
MA_28 | MORTERO 1:4 DE NIVELACION | M3 | 0.05 |  | 369682.22 | 18484.111
MA_68 | LIMPIADOR PVC 760-G 1/4 GL | GLN | 0.08 |  | 82884.69 | 6630.7752
MA_218 | TUBERIA PVC 4" SANITARIA | ML | 1 |  | 16800 | 16800
MA_219 | TEE PVC 4" SANITARIO | UND | 1 |  | 19800 | 19800
MA_220 | CODO 90° PVC 4" SANITARIO CXC | UND | 1 |  | 8500 | 8500
|  | SUBTOTAL |  |  |  | 82005.53
2. MANO DE OBRA
| DESCRIPCION |  | UNIDAD | RENDIMIENTO | VALOR UNIT | VALOR PARCIAL
MO_15 | CUADRILLA INST. SANITARIAS 1:1+PREST. |  | JRN | 0.18934 | 146031.78 | 27650.0917
|  | SUBTOTAL |  |  |  | 27650.09
3. TRANSPORTE
| DESCRIPCION |  | UNIDAD | RENDIMIENTO | VALOR UNIT | VALOR PARCIAL
|  | SUBTOTAL |  |  |  | 0
4. HERRAMIENTAS Y EQUIPOS
| DESCRIPCION |  | UNIDAD | CANTIDAD | VALOR UNIT | VALOR PARCIAL
EQ_7 | HERRAMIENTA MENOR |  | % | 1 | 1382.5045 | 1382.5045
|  | SUBTOTAL |  |  |  | 1382.5
|  | TOTAL COSTO DIRECTO |  |  |  | 111038.12 | 111038.12
Cordialmente
| FIRMA DIRECTOR DE OBRA |  |  | FIRMA RESIDENTE DE OBRA
| Nombre y Apellido completo: HERNANDO SANDOVAL GUZMAN |  |  | Nombre y Apellido completo: VIRGINIA CONRADO CARRILLO
| Cedula de Ciudadanía: 79268184 |  |  | Cedula de Ciudadania:1083557385
| Matricula Profesional: 25202-23277 CND |  |  | Matricula Profesional: 08202-368408 ATL
| Teléfono: 3153196410 |  |  | Teléfono: 3135581749
SSO5.10 | Sondeo y limpieza de red sanitaria ø.=2"-4". garantizando el retiro de las obstrucciones existentes y el correcto desagüe de los líquidos. implementando sonda eléctrica acarreable. Incluye prueba de flujo al finalizar el trabajo. cargue. retiro. disposición de escombros a sitio aprobado por la autoridad ambiental. NO incluye reemplazo de tuberías y/o accesorios. |  |  |  | Unidad: | m
[5 empty] | Ítem | 5.10
1. MATERIALES
| DESCRIPCION | UNIDAD | CANT. | DESP.% | VALOR UNIT | VALOR PARCIAL
|  | SUBTOTAL |  |  |  | 0
2. MANO DE OBRA
| DESCRIPCION |  | UNIDAD | RENDIMIENTO | VALOR UNIT | VALOR PARCIAL
MO_15 | CUADRILLA INST. SANITARIAS 1:1+PREST. |  | JRN | 0.085087 | 146031.78 | 12425.3592
|  | SUBTOTAL |  |  |  | 12425.36
3. TRANSPORTE
| DESCRIPCION |  | UNIDAD | RENDIMIENTO | VALOR UNIT | VALOR PARCIAL
EQ_6 | VOLQUETA 5 M3 |  | M3/KM | 0.05 | 43600 | 2180
|  | SUBTOTAL |  |  |  | 2180
4. HERRAMIENTAS Y EQUIPOS
| DESCRIPCION |  | UNIDAD | CANTIDAD | VALOR UNIT | VALOR PARCIAL
EQ_7 | HERRAMIENTA MENOR |  | % | 1 | 621.268 | 621.268
EQ_10 | SONDA ELECTRICA PARA DESTAPAR CAÑERIAS |  | DIA | 0.2 | 52500 | 10500
|  | SUBTOTAL |  |  |  | 11121.27
|  | TOTAL COSTO DIRECTO |  |  |  | 25726.63 | 25726.63
Cordialmente
| FIRMA DIRECTOR DE OBRA |  |  | FIRMA RESIDENTE DE OBRA
| Nombre y Apellido completo: HERNANDO SANDOVAL GUZMAN |  |  | Nombre y Apellido completo: VIRGINIA CONRADO CARRILLO
| Cedula de Ciudadanía: 79268184 |  |  | Cedula de Ciudadania:1083557385
| Matricula Profesional: 25202-23277 CND |  |  | Matricula Profesional: 08202-368408 ATL
| Teléfono: 3153196410 |  |  | Teléfono: 3135581749
SSO5.11 | Lavado y desinfección de tanque de reserva de agua potable. de dimensiones entre 500.1 m3 y 750.0 m3. Incluye entrega de certificado del trabajo realizado indicando el procedimiento ejecutado y el producto químico utilizado para la desinfección. |  |  |  | Unidad: | UND
[5 empty] | Ítem | 5.11
1. MATERIALES
| DESCRIPCION | UNIDAD | CANT. | DESP.% | VALOR UNIT | VALOR PARCIAL
MA_221 | HIPOCLORITO DE SODIO | GLN | 5 | 5% | 23000 | 120750
MA_222 | CARBÓN ACTIVADO PARA SISTEMAS DE TRATAMIENTO DE AGUA | KG | 5 | 5% | 17136 | 89964
MA_223 | ENSAYOS LABORATORIO PARA LAVADO DE TANQUES AGUA POTABLE | UND | 1 |  | 135000 | 135000
|  | SUBTOTAL |  |  |  | 345714
2. MANO DE OBRA
| DESCRIPCION |  | UNIDAD | RENDIMIENTO | VALOR UNIT | VALOR PARCIAL
MO_9 | M.O. HIDROSANIT. 2 AYUDANTE - 1 OFIC.+PREST. |  | JRN | 1.0925 | 293187 | 320296.5284
|  | SUBTOTAL |  |  |  | 320296.53
3. TRANSPORTE
| DESCRIPCION |  | UNIDAD | RENDIMIENTO | VALOR UNIT | VALOR PARCIAL
|  | SUBTOTAL |  |  |  | 0
4. HERRAMIENTAS Y EQUIPOS
| DESCRIPCION |  | UNIDAD | CANTIDAD | VALOR UNIT | VALOR PARCIAL
EQ_7 | HERRAMIENTA MENOR |  | % | 1 | 16014.8265 | 16014.8265
|  | SUBTOTAL |  |  |  | 16014.83
|  | TOTAL COSTO DIRECTO |  |  |  | 682025.36 | 682025.36
Cordialmente
| FIRMA DIRECTOR DE OBRA |  |  | FIRMA RESIDENTE DE OBRA
| Nombre y Apellido completo: HERNANDO SANDOVAL GUZMAN |  |  | Nombre y Apellido completo: VIRGINIA CONRADO CARRILLO
| Cedula de Ciudadanía: 79268184 |  |  | Cedula de Ciudadania:1083557385
| Matricula Profesional: 25202-23277 CND |  |  | Matricula Profesional: 08202-368408 ATL
| Teléfono: 3153196410 |  |  | Teléfono: 3135581749
SSO5.12 | Limpieza de pozo séptico succionando la totalidad de líquidos y sólidos actuales garantizando la entrega del pozo vacío. para pozos con volumen hasta 1.50 m3. mediante equipo hidrodinámico tipo VACTOR o equivalente de igual calidad o superior. Incluye el lavado final del mismo. y registro fotográfico del proceso y estado final de entrega. personal para ejecución de la tarea y control del camión. suministro de agua para el equipo. transporte y disposición final de los lodos y similares a sitio aprobado por la autoridad ambiental. |  |  |  | Unidad: | UND
[5 empty] | Ítem | 5.12
1. MATERIALES
| DESCRIPCION | UNIDAD | CANT. | DESP.% | VALOR UNIT | VALOR PARCIAL
MA_224 | AGUA | LT | 6000 |  | 25 | 150000
|  | SUBTOTAL |  |  |  | 150000
2. MANO DE OBRA
| DESCRIPCION |  | UNIDAD | RENDIMIENTO | VALOR UNIT | VALOR PARCIAL
MO_5 | M.O. HIDROSANIT. 1 AYUDANTE-1 OFI+PREST. |  | JRN | 0.086131 | 215156 | 18531.6669
|  | SUBTOTAL |  |  |  | 18531.67
3. TRANSPORTE
| DESCRIPCION |  | UNIDAD | RENDIMIENTO | VALOR UNIT | VALOR PARCIAL
|  | SUBTOTAL |  |  |  | 0
4. HERRAMIENTAS Y EQUIPOS
| DESCRIPCION |  | UNIDAD | CANTIDAD | VALOR UNIT | VALOR PARCIAL
EQ_7 | HERRAMIENTA MENOR |  | % | 1 | 926.5835 | 926.5835
EQ_11 | EQUIPO VACTOR - SONDEO - LIMPIEZA - RECOLECCIÓN DE LODOS NO PELIGROSOS |  | HR | 1.9 | 260000 | 494000
|  | SUBTOTAL |  |  |  | 494926.58
|  | TOTAL COSTO DIRECTO |  |  |  | 663458.25 | 663458.25
Cordialmente
| FIRMA DIRECTOR DE OBRA |  |  | FIRMA RESIDENTE DE OBRA
| Nombre y Apellido completo: HERNANDO SANDOVAL GUZMAN |  |  | Nombre y Apellido completo: VIRGINIA CONRADO CARRILLO
| Cedula de Ciudadanía: 79268184 |  |  | Cedula de Ciudadania:1083557385
| Matricula Profesional: 25202-23277 CND |  |  | Matricula Profesional: 08202-368408 ATL
| Teléfono: 3153196410 |  |  | Teléfono: 3135581749
SSO5.13 | Suministro e instalación de motobomba cap.=2.0 HP tipo IHM BARNES TRIFASICA (IHM-15H-2TW-RSS)-220/208 o equivalente de igual calidad o superior. Incluye elementos necesarios para su anclaje y correcto funcionamiento y pruebas necesaria que garantizen la puesta en marcha. |  |  |  | Unidad: | UND
[5 empty] | Ítem | 5.13
1. MATERIALES
| DESCRIPCION | UNIDAD | CANT. | DESP.% | VALOR UNIT | VALOR PARCIAL
falta el equipo a instalar
|  | SUBTOTAL |  |  |  | 0
2. MANO DE OBRA
| DESCRIPCION |  | UNIDAD | RENDIMIENTO | VALOR UNIT | VALOR PARCIAL
MO_5 | M.O. HIDROSANIT. 1 AYUDANTE-1 OFI+PREST. |  | JRN | 0.065491 | 215156 | 14090.8568
|  | SUBTOTAL |  |  |  | 14090.86
3. TRANSPORTE
| DESCRIPCION |  | UNIDAD | RENDIMIENTO | VALOR UNIT | VALOR PARCIAL
|  | SUBTOTAL |  |  |  | 0
4. HERRAMIENTAS Y EQUIPOS
| DESCRIPCION |  | UNIDAD | CANTIDAD | VALOR UNIT | VALOR PARCIAL
EQ_7 | HERRAMIENTA MENOR |  | % | 1 | 704.543 | 704.543
EQ_12 | motobomba cap.=2.0 HP tipo IHM BARNES TRIFASICA (IHM-15H-2TW-RSS) |  | UND | 1 | 1612500 | 1612500 | este elemento no es requerido como herramienta
|  | SUBTOTAL |  |  |  | 1613204.54
|  | TOTAL COSTO DIRECTO |  |  |  | 1627295.4 | 1627295.4
Cordialmente
| FIRMA DIRECTOR DE OBRA |  |  | FIRMA RESIDENTE DE OBRA
| Nombre y Apellido completo: HERNANDO SANDOVAL GUZMAN |  |  | Nombre y Apellido completo: VIRGINIA CONRADO CARRILLO
| Cedula de Ciudadanía: 79268184 |  |  | Cedula de Ciudadania:1083557385
| Matricula Profesional: 25202-23277 CND |  |  | Matricula Profesional: 08202-368408 ATL
| Teléfono: 3153196410 |  |  | Teléfono: 3135581749
SSO6.1 | Suministro e Instalación de Tubería PVC de 1/2". Incluye Todos los Elementos y Accesorios Necesarios para su Correcto Montaje y Funcionamiento. |  |  |  | Unidad: | ML
[5 empty] | Ítem | 6.1
1. MATERIALES
| DESCRIPCION | UNIDAD | CANT. | DESP.% | VALOR UNIT | VALOR PARCIAL
MA_225 | Tubo conduit 1/2 pulgada | ML | 1 | 5% | 2000 | 2100
MA_226 | CURVA CONDUIT 1/2" 90° | UND | 1 |  | 850 | 850
MA_227 | ADAPTADOR 1/2" TERMINAL CONDUIT | UND | 1 |  | 300 | 300
MA_67 | SOLDADURA PVC ,1/ 4 GLN | UND | 0.02 |  | 117906.39 | 2358.1278
|  | SUBTOTAL |  |  |  | 5608.13
2. MANO DE OBRA
| DESCRIPCION |  | UNIDAD | RENDIMIENTO | VALOR UNIT | VALOR PARCIAL
MO_10 | M.O. ELECTRICAS 2 AYUDANTE-1 OFI+PREST. |  | JRN | 0.07833 | 162881.97 | 12758.4971
|  | SUBTOTAL |  |  |  | 12758.5
3. TRANSPORTE
| DESCRIPCION |  | UNIDAD | RENDIMIENTO | VALOR UNIT | VALOR PARCIAL
|  | SUBTOTAL |  |  |  | 0
4. HERRAMIENTAS Y EQUIPOS
| DESCRIPCION |  | UNIDAD | CANTIDAD | VALOR UNIT | VALOR PARCIAL
EQ_7 | HERRAMIENTA MENOR |  | % | 1 | 637.925 | 637.925
1
|  | SUBTOTAL |  |  |  | 637.93
|  | TOTAL COSTO DIRECTO |  |  |  | 19004.56 | 19004.56
Cordialmente
| FIRMA DIRECTOR DE OBRA |  |  | FIRMA RESIDENTE DE OBRA
| Nombre y Apellido completo: HERNANDO SANDOVAL GUZMAN |  |  | Nombre y Apellido completo: VIRGINIA CONRADO CARRILLO
| Cedula de Ciudadanía: 79268184 |  |  | Cedula de Ciudadania:1083557385
| Matricula Profesional: 25202-23277 CND |  |  | Matricula Profesional: 08202-368408 ATL
| Teléfono: 3153196410 |  |  | Teléfono: 3135581749
SSO6.2 | Suministro e instalacion de caja de paso de 15x15x10 cm. asegurada con chazo en muro. |  |  |  | Unidad: | UND
[5 empty] | Ítem | 6.2
1. MATERIALES
| DESCRIPCION | UNIDAD | CANT. | DESP.% | VALOR UNIT | VALOR PARCIAL
MA_228 | CAJA DE PASO 15 X 15 X 10 cm PLASTICA | UND | 1 |  | 25000 | 25000
|  | SUBTOTAL |  |  |  | 25000
2. MANO DE OBRA
| DESCRIPCION |  | UNIDAD | RENDIMIENTO | VALOR UNIT | VALOR PARCIAL
MO_16 | Cuadrilla FF (Electrica)+PREST. |  | JRN | 0.0090234 | 116194 | 1048.469
|  | SUBTOTAL |  |  |  | 1048.47
3. TRANSPORTE
| DESCRIPCION |  | UNIDAD | RENDIMIENTO | VALOR UNIT | VALOR PARCIAL
|  | SUBTOTAL |  |  |  | 0
4. HERRAMIENTAS Y EQUIPOS
| DESCRIPCION |  | UNIDAD | CANTIDAD | VALOR UNIT | VALOR PARCIAL
EQ_7 | HERRAMIENTA MENOR |  | % | 1 | 52.4235 | 52.4235
1
|  | SUBTOTAL |  |  |  | 52.42
|  | TOTAL COSTO DIRECTO |  |  |  | 26100.89 | 26100.89
Cordialmente
| FIRMA DIRECTOR DE OBRA |  |  | FIRMA RESIDENTE DE OBRA
| Nombre y Apellido completo: HERNANDO SANDOVAL GUZMAN |  |  | Nombre y Apellido completo: VIRGINIA CONRADO CARRILLO
| Cedula de Ciudadanía: 79268184 |  |  | Cedula de Ciudadania:1083557385
| Matricula Profesional: 25202-23277 CND |  |  | Matricula Profesional: 08202-368408 ATL
| Teléfono: 3153196410 |  |  | Teléfono: 3135581749
SSO6.3 | Red de entrada y salida en Cable Encauchetado 3 x No. 16 LS-HFFR. |  |  |  | Unidad: | ML
[5 empty] | Ítem | 6.3
1. MATERIALES
| DESCRIPCION | UNIDAD | CANT. | DESP.% | VALOR UNIT | VALOR PARCIAL
MA_229 | Cable Encauchetado 3 x No. 16 LS-HFFR | ML | 1 | 5% | 15000 | 15750
MA_230 | cinta aislante 3M 10m | UND | 0.5 |  | 12000 | 6000
|  | SUBTOTAL |  |  |  | 21750
2. MANO DE OBRA
| DESCRIPCION |  | UNIDAD | RENDIMIENTO | VALOR UNIT | VALOR PARCIAL
MO_16 | Cuadrilla FF (Electrica)+PREST. |  | JRN | 0.18785 | 116194 | 21826.6658
|  | SUBTOTAL |  |  |  | 21826.67
3. TRANSPORTE
| DESCRIPCION |  | UNIDAD | RENDIMIENTO | VALOR UNIT | VALOR PARCIAL
|  | SUBTOTAL |  |  |  | 0
4. HERRAMIENTAS Y EQUIPOS
| DESCRIPCION |  | UNIDAD | CANTIDAD | VALOR UNIT | VALOR PARCIAL
EQ_7 | HERRAMIENTA MENOR |  | % | 1 | 1091.3335 | 1091.3335
1
|  | SUBTOTAL |  |  |  | 1091.33
|  | TOTAL COSTO DIRECTO |  |  |  | 44668 | 44668
Cordialmente
| FIRMA DIRECTOR DE OBRA |  |  | FIRMA RESIDENTE DE OBRA
| Nombre y Apellido completo: HERNANDO SANDOVAL GUZMAN |  |  | Nombre y Apellido completo: VIRGINIA CONRADO CARRILLO
| Cedula de Ciudadanía: 79268184 |  |  | Cedula de Ciudadania:1083557385
| Matricula Profesional: 25202-23277 CND |  |  | Matricula Profesional: 08202-368408 ATL
| Teléfono: 3153196410 |  |  | Teléfono: 3135581749
SSO6.4 | Salida para luminaria en tuberia PVC Incluye 12 metros de cableado en 2 No.12 AWG + 1 No.12T. tuberia PVC'. Codos. Uniones. Terminales. Apliques. toma de 15A y demas accesorios y elementos necesarios para su correcta instalacion y funcionemiento. |  |  |  | Unidad: | UND
[5 empty] | Ítem | 6.4
1. MATERIALES
| DESCRIPCION | UNIDAD | CANT. | DESP.% | VALOR UNIT | VALOR PARCIAL
MA_225 | Tubo conduit 1/2 pulgada | ML | 12 | 5% | 2000 | 25200
MA_226 | CURVA CONDUIT 1/2" 90° | UND | 5 |  | 850 | 4250
MA_227 | ADAPTADOR 1/2" TERMINAL CONDUIT | UND | 5 |  | 300 | 1500
MA_67 | SOLDADURA PVC ,1/ 4 GLN | UND | 0.02 |  | 117906.39 | 2358.1278
MA_230 | cinta aislante 3M 10m | UND | 1 |  | 12000 | 12000
MA_120 | Cable en cobre AWG THHN/THWN Nª 12 | ML | 24 | 5% | 2616 | 65923.2
MA_130 | Toma monofásica doble, polo a tierra 15A con tapa | UND | 1 |  | 8175 | 8175
MA_118 | Caja 5800 metalica | UND | 2 |  | 4578 | 9156
MA_231 | CABLE No. 12 T DESNUDO | ML | 12 |  | 5000 | 60000
|  | SUBTOTAL |  |  |  | 188562.33
2. MANO DE OBRA
| DESCRIPCION |  | UNIDAD | RENDIMIENTO | VALOR UNIT | VALOR PARCIAL
MO_16 | Cuadrilla FF (Electrica)+PREST. |  | JRN | 0.12251 | 116194 | 14235.0587
|  | SUBTOTAL |  |  |  | 14235.06
3. TRANSPORTE
| DESCRIPCION |  | UNIDAD | RENDIMIENTO | VALOR UNIT | VALOR PARCIAL
|  | SUBTOTAL |  |  |  | 0
4. HERRAMIENTAS Y EQUIPOS
| DESCRIPCION |  | UNIDAD | CANTIDAD | VALOR UNIT | VALOR PARCIAL
EQ_7 | HERRAMIENTA MENOR |  | % | 1 | 711.753 | 711.753
1
|  | SUBTOTAL |  |  |  | 711.75
|  | TOTAL COSTO DIRECTO |  |  |  | 203509.14 | 203509.14
Cordialmente
| FIRMA DIRECTOR DE OBRA |  |  | FIRMA RESIDENTE DE OBRA
| Nombre y Apellido completo: HERNANDO SANDOVAL GUZMAN |  |  | Nombre y Apellido completo: VIRGINIA CONRADO CARRILLO
| Cedula de Ciudadanía: 79268184 |  |  | Cedula de Ciudadania:1083557385
| Matricula Profesional: 25202-23277 CND |  |  | Matricula Profesional: 08202-368408 ATL
| Teléfono: 3153196410 |  |  | Teléfono: 3135581749
SSO6.5 | Salida interruptor sencillo en 3 No.12 AWG PVC 3/4: Incluye 0.5 m de tuberia PVC regateada por pared. resane y acabados. el interruptor. caja 5800 en aluminio. elementos de fijacion y demas accesorios necesarios para la correcta instalacion y funcionamiento |  |  |  | Unidad: | UND
[5 empty] | Ítem | 6.5
1. MATERIALES
| DESCRIPCION | UNIDAD | CANT. | DESP.% | VALOR UNIT | VALOR PARCIAL
MA_232 | Tubo conduit 3/4 pulgada | ML | 0.5 | 5% | 2500 | 1312.5
MA_226 | CURVA CONDUIT 1/2" 90° | UND | 1 |  | 850 | 850
MA_227 | ADAPTADOR 1/2" TERMINAL CONDUIT | UND | 1 |  | 300 | 300
MA_118 | Caja 5800 metalica | UND | 1 |  | 4578 | 4578
MA_120 | Cable en cobre AWG THHN/THWN Nª 12 | ML | 2 |  | 2616 | 5232
MA_231 | CABLE No. 12 T DESNUDO | ML | 1 |  | 5000 | 5000
MA_133 | Interruptor sencillo línea decorativa | UND | 1 |  | 10355 | 10355
MA_28 | MORTERO 1:4 DE NIVELACION | M3 | 0.05 |  | 369682.22 | 18484.111
|  | SUBTOTAL |  |  |  | 46111.61
2. MANO DE OBRA
| DESCRIPCION |  | UNIDAD | RENDIMIENTO | VALOR UNIT | VALOR PARCIAL
MO_16 | Cuadrilla FF (Electrica)+PREST. |  | JRN | 0.3029 | 116194 | 35194.6108
|  | SUBTOTAL |  |  |  | 35194.61
3. TRANSPORTE
| DESCRIPCION |  | UNIDAD | RENDIMIENTO | VALOR UNIT | VALOR PARCIAL
|  | SUBTOTAL |  |  |  | 0
4. HERRAMIENTAS Y EQUIPOS
| DESCRIPCION |  | UNIDAD | CANTIDAD | VALOR UNIT | VALOR PARCIAL
EQ_7 | HERRAMIENTA MENOR |  | % | 1 | 1759.7305 | 1759.7305
1
|  | SUBTOTAL |  |  |  | 1759.73
|  | TOTAL COSTO DIRECTO |  |  |  | 83065.95 | 83065.95
Cordialmente
| FIRMA DIRECTOR DE OBRA |  |  | FIRMA RESIDENTE DE OBRA
| Nombre y Apellido completo: HERNANDO SANDOVAL GUZMAN |  |  | Nombre y Apellido completo: VIRGINIA CONRADO CARRILLO
| Cedula de Ciudadanía: 79268184 |  |  | Cedula de Ciudadania:1083557385
| Matricula Profesional: 25202-23277 CND |  |  | Matricula Profesional: 08202-368408 ATL
| Teléfono: 3153196410 |  |  | Teléfono: 3135581749
SSO6.6 | Salida de Tomacorriente normal doble con polo a tierra calidad tipo levinton ó superior en canaleta. se realizan en cable trensado 3x12 No.12 LS-HFFR. incluye troquel. toma corriente. conector autodesforre 3M. y todos los accesorios y actividades para su correcto funcionamiento.(longitud promedio por salida 0.5 m.) |  |  |  | Unidad: | UND
[5 empty] | Ítem | 6.6
1. MATERIALES
| DESCRIPCION | UNIDAD | CANT. | DESP.% | VALOR UNIT | VALOR PARCIAL
MA_233 | CANALETA DIVISION | ML | 1 |  | 20000 | 20000
MA_226 | CURVA CONDUIT 1/2" 90° | UND | 1 |  | 850 | 850
MA_227 | ADAPTADOR 1/2" TERMINAL CONDUIT | UND | 1 |  | 300 | 300
MA_118 | Caja 5800 metalica | UND | 1 |  | 4578 | 4578
MA_120 | Cable en cobre AWG THHN/THWN Nª 12 | ML | 1 |  | 2616 | 2616
MA_231 | CABLE No. 12 T DESNUDO | ML | 1 |  | 5000 | 5000
MA_121 | Tomacorriente doble con polo a tierra NEMA 5-15R | UND | 1 |  | 21641.95 | 21641.95
|  | SUBTOTAL |  |  |  | 54985.95
2. MANO DE OBRA
| DESCRIPCION |  | UNIDAD | RENDIMIENTO | VALOR UNIT | VALOR PARCIAL
MO_16 | Cuadrilla FF (Electrica)+PREST. |  | JRN | 0.27 | 116194 | 31371.9033
|  | SUBTOTAL |  |  |  | 31371.9
3. TRANSPORTE
| DESCRIPCION |  | UNIDAD | RENDIMIENTO | VALOR UNIT | VALOR PARCIAL
|  | SUBTOTAL |  |  |  | 0
4. HERRAMIENTAS Y EQUIPOS
| DESCRIPCION |  | UNIDAD | CANTIDAD | VALOR UNIT | VALOR PARCIAL
EQ_7 | HERRAMIENTA MENOR |  | % | 1 | 1568.595 | 1568.595
1
|  | SUBTOTAL |  |  |  | 1568.6
|  | TOTAL COSTO DIRECTO |  |  |  | 87926.45 | 87926.45
Cordialmente
| FIRMA DIRECTOR DE OBRA |  |  | FIRMA RESIDENTE DE OBRA
| Nombre y Apellido completo: HERNANDO SANDOVAL GUZMAN |  |  | Nombre y Apellido completo: VIRGINIA CONRADO CARRILLO
| Cedula de Ciudadanía: 79268184 |  |  | Cedula de Ciudadania:1083557385
| Matricula Profesional: 25202-23277 CND |  |  | Matricula Profesional: 08202-368408 ATL
| Teléfono: 3153196410 |  |  | Teléfono: 3135581749
SSO7.1 | Resanes generales menores sobre superficie con mortero impermeabilizado integralmente 1:4 e.=2 cm dando acabado liso. Incluye preparación de superficie. La aplicabilidad de este ítem para pago depende de que el daño sobre la superficie no supere el 20% de la misma. |  |  |  | Unidad: | m2
[5 empty] | Ítem | 7.1
1. MATERIALES
| DESCRIPCION | UNIDAD | CANT. | DESP.% | VALOR UNIT | VALOR PARCIAL
MA_28 | MORTERO 1:4 DE NIVELACION | M3 | 0.01 |  | 369682.22 | 3696.8222
MA_211 | IMPERMEABILIZANTE PARA MORTERO | KG | 0.01 |  | 25000 | 250
|  | SUBTOTAL |  |  |  | 3946.82
2. MANO DE OBRA
| DESCRIPCION |  | UNIDAD | RENDIMIENTO | VALOR UNIT | VALOR PARCIAL
MO_3 | M.O. ALBANILERIA 1 AYUDANTE+PREST. |  | JRN | 0.0055572 | 95694 | 531.7941
|  | SUBTOTAL |  |  |  | 531.79
3. TRANSPORTE
| DESCRIPCION |  | UNIDAD | RENDIMIENTO | VALOR UNIT | VALOR PARCIAL
|  | SUBTOTAL |  |  |  | 0
4. HERRAMIENTAS Y EQUIPOS
| DESCRIPCION |  | UNIDAD | CANTIDAD | VALOR UNIT | VALOR PARCIAL
EQ_7 | HERRAMIENTA MENOR |  | % | 1 | 26.5895 | 26.5895
1
|  | SUBTOTAL |  |  |  | 26.59
|  | TOTAL COSTO DIRECTO |  |  |  | 4505.2 | 4505.2
Cordialmente
| FIRMA DIRECTOR DE OBRA |  |  | FIRMA RESIDENTE DE OBRA
| Nombre y Apellido completo: HERNANDO SANDOVAL GUZMAN |  |  | Nombre y Apellido completo: VIRGINIA CONRADO CARRILLO
| Cedula de Ciudadanía: 79268184 |  |  | Cedula de Ciudadania:1083557385
| Matricula Profesional: 25202-23277 CND |  |  | Matricula Profesional: 08202-368408 ATL
| Teléfono: 3153196410 |  |  | Teléfono: 3135581749
SSO7.2 | Resanes en muro de concreto a la vista f'c=3000 PSI. formaleta tablero liso aglomerado e.=19 mm tipo Formaleta T de TABLEMAC. Aplica cuando la superficie presenta resanes del 60% o más en su área vista / efectiva. |  |  |  | Unidad: | m2
[5 empty] | Ítem | 7.2
1. MATERIALES
| DESCRIPCION | UNIDAD | CANT. | DESP.% | VALOR UNIT | VALOR PARCIAL
MA_74 | CONCRETO 3000 PSI | M3 | 0.05 |  | 432434.61 | 21621.7305
MA_212 | FORMALETA 19 mm AGLOMERADO | M2 | 0.5 |  | 53729 | 26864.5
|  | SUBTOTAL |  |  |  | 48486.23
2. MANO DE OBRA
| DESCRIPCION |  | UNIDAD | RENDIMIENTO | VALOR UNIT | VALOR PARCIAL
MO_3 | M.O. ALBANILERIA 1 AYUDANTE+PREST. |  | JRN | 0.2058 | 95694 | 19693.9865
|  | SUBTOTAL |  |  |  | 19693.99
3. TRANSPORTE
| DESCRIPCION |  | UNIDAD | RENDIMIENTO | VALOR UNIT | VALOR PARCIAL
|  | SUBTOTAL |  |  |  | 0
4. HERRAMIENTAS Y EQUIPOS
| DESCRIPCION |  | UNIDAD | CANTIDAD | VALOR UNIT | VALOR PARCIAL
EQ_7 | HERRAMIENTA MENOR |  | % | 1 | 984.6995 | 984.6995
1
|  | SUBTOTAL |  |  |  | 984.7
|  | TOTAL COSTO DIRECTO |  |  |  | 69164.92 | 69164.92
Cordialmente
| FIRMA DIRECTOR DE OBRA |  |  | FIRMA RESIDENTE DE OBRA
| Nombre y Apellido completo: HERNANDO SANDOVAL GUZMAN |  |  | Nombre y Apellido completo: VIRGINIA CONRADO CARRILLO
| Cedula de Ciudadanía: 79268184 |  |  | Cedula de Ciudadania:1083557385
| Matricula Profesional: 25202-23277 CND |  |  | Matricula Profesional: 08202-368408 ATL
| Teléfono: 3153196410 |  |  | Teléfono: 3135581749
SSO7.3 | Resanes generales menores sobre superficie con mortero común 1:4 e.=2 cm dando acabado liso. Incluye preparación de superficie. La aplicabilidad de este ítem para pago depende de que el daño sobre la superficie no supere el 20% de la misma. |  |  |  | Unidad: | m2
[5 empty] | Ítem | 7.3
1. MATERIALES
| DESCRIPCION | UNIDAD | CANT. | DESP.% | VALOR UNIT | VALOR PARCIAL
MA_28 | MORTERO 1:4 DE NIVELACION | M3 | 0.05 |  | 369682.22 | 18484.111
|  | SUBTOTAL |  |  |  | 18484.11
2. MANO DE OBRA
| DESCRIPCION |  | UNIDAD | RENDIMIENTO | VALOR UNIT | VALOR PARCIAL
MO_3 | M.O. ALBANILERIA 1 AYUDANTE+PREST. |  | JRN | 0.19142 | 95694 | 18317.4953
|  | SUBTOTAL |  |  |  | 18317.5
3. TRANSPORTE
| DESCRIPCION |  | UNIDAD | RENDIMIENTO | VALOR UNIT | VALOR PARCIAL
|  | SUBTOTAL |  |  |  | 0
4. HERRAMIENTAS Y EQUIPOS
| DESCRIPCION |  | UNIDAD | CANTIDAD | VALOR UNIT | VALOR PARCIAL
EQ_7 | HERRAMIENTA MENOR |  | % | 1 | 915.875 | 915.875
1
|  | SUBTOTAL |  |  |  | 915.88
|  | TOTAL COSTO DIRECTO |  |  |  | 37717.49 | 37717.48
Cordialmente
| FIRMA DIRECTOR DE OBRA |  |  | FIRMA RESIDENTE DE OBRA
| Nombre y Apellido completo: HERNANDO SANDOVAL GUZMAN |  |  | Nombre y Apellido completo: VIRGINIA CONRADO CARRILLO
| Cedula de Ciudadanía: 79268184 |  |  | Cedula de Ciudadania:1083557385
| Matricula Profesional: 25202-23277 CND |  |  | Matricula Profesional: 08202-368408 ATL
| Teléfono: 3153196410 |  |  | Teléfono: 3135581749
SSO7.4 | Pañete liso impermeabilizado integralmente bajo placa 1:4 e.=2 cm. Incluye filos y dilataciones según diseño. |  |  |  | Unidad: | m2
[5 empty] | Ítem | 7.4
1. MATERIALES
| DESCRIPCION | UNIDAD | CANT. | DESP.% | VALOR UNIT | VALOR PARCIAL
MA_28 | MORTERO 1:4 DE NIVELACION | M3 | 0.03 |  | 369682.22 | 11090.4666
MA_211 | IMPERMEABILIZANTE PARA MORTERO | KG | 0.05 |  | 25000 | 1250
|  | SUBTOTAL |  |  |  | 12340.47
2. MANO DE OBRA
| DESCRIPCION |  | UNIDAD | RENDIMIENTO | VALOR UNIT | VALOR PARCIAL
MO_3 | M.O. ALBANILERIA 1 AYUDANTE+PREST. |  | JRN | 0.11518 | 95694 | 11022.0867
|  | SUBTOTAL |  |  |  | 11022.09
3. TRANSPORTE
| DESCRIPCION |  | UNIDAD | RENDIMIENTO | VALOR UNIT | VALOR PARCIAL
|  | SUBTOTAL |  |  |  | 0
4. HERRAMIENTAS Y EQUIPOS
| DESCRIPCION |  | UNIDAD | CANTIDAD | VALOR UNIT | VALOR PARCIAL
EQ_7 | HERRAMIENTA MENOR |  | % | 1 | 551.1045 | 551.1045
1
|  | SUBTOTAL |  |  |  | 551.1
|  | TOTAL COSTO DIRECTO |  |  |  | 23913.66 | 23913.66
Cordialmente
| FIRMA DIRECTOR DE OBRA |  |  | FIRMA RESIDENTE DE OBRA
| Nombre y Apellido completo: HERNANDO SANDOVAL GUZMAN |  |  | Nombre y Apellido completo: VIRGINIA CONRADO CARRILLO
| Cedula de Ciudadanía: 79268184 |  |  | Cedula de Ciudadania:1083557385
| Matricula Profesional: 25202-23277 CND |  |  | Matricula Profesional: 08202-368408 ATL
| Teléfono: 3153196410 |  |  | Teléfono: 3135581749
SSO7.5 | Alistado de pisos con mortero 1:3 h.=4 cm promedio alistado + pendientado. |  |  |  | Unidad: | m2
[5 empty] | Ítem | 7.5
1. MATERIALES
| DESCRIPCION | UNIDAD | CANT. | DESP.% | VALOR UNIT | VALOR PARCIAL
MA_28 | MORTERO 1:4 DE NIVELACION | M3 | 0.06 |  | 369682.22 | 22180.9332
|  | SUBTOTAL |  |  |  | 22180.93
2. MANO DE OBRA
| DESCRIPCION |  | UNIDAD | RENDIMIENTO | VALOR UNIT | VALOR PARCIAL
MO_3 | M.O. ALBANILERIA 1 AYUDANTE+PREST. |  | JRN | 0.10432 | 95694 | 9982.4973
|  | SUBTOTAL |  |  |  | 9982.5
3. TRANSPORTE
| DESCRIPCION |  | UNIDAD | RENDIMIENTO | VALOR UNIT | VALOR PARCIAL
|  | SUBTOTAL |  |  |  | 0
4. HERRAMIENTAS Y EQUIPOS
| DESCRIPCION |  | UNIDAD | CANTIDAD | VALOR UNIT | VALOR PARCIAL
EQ_7 | HERRAMIENTA MENOR |  | % | 1 | 499.125 | 499.125
1
|  | SUBTOTAL |  |  |  | 499.13
|  | TOTAL COSTO DIRECTO |  |  |  | 32662.56 | 32662.56
Cordialmente
| FIRMA DIRECTOR DE OBRA |  |  | FIRMA RESIDENTE DE OBRA
| Nombre y Apellido completo: HERNANDO SANDOVAL GUZMAN |  |  | Nombre y Apellido completo: VIRGINIA CONRADO CARRILLO
| Cedula de Ciudadanía: 79268184 |  |  | Cedula de Ciudadania:1083557385
| Matricula Profesional: 25202-23277 CND |  |  | Matricula Profesional: 08202-368408 ATL
| Teléfono: 3153196410 |  |  | Teléfono: 3135581749
SSO7.6 | Suministro y aplicación de sellante elástico de poliuretano de alta resistencia química para juntas de dilatación de medidas Pf.<=4.0 mm a.<=6.0 mm. tipo Sikaflex Pro 3 WF de SIKA o equivalente de igual calidad o superior. Incluye limpieza en seco de las caras laterales de contacto. y perfil cilíndrico de espuma de polietileno de célula cerrada ø.=3/8" (10.0 mm) para limitar la profundidad a rellenar. tipo SikaRod de SIKA o equivalente. |  |  |  | Unidad: | m
[5 empty] | Ítem | 7.6
1. MATERIALES
| DESCRIPCION | UNIDAD | CANT. | DESP.% | VALOR UNIT | VALOR PARCIAL
MA_234 | SIKAFLEX PRO 3 | UND | 0.03 |  | 199000 | 5970
|  | SUBTOTAL |  |  |  | 5970
2. MANO DE OBRA
| DESCRIPCION |  | UNIDAD | RENDIMIENTO | VALOR UNIT | VALOR PARCIAL
MO_3 | M.O. ALBANILERIA 1 AYUDANTE+PREST. |  | JRN | 0.037089 | 95694 | 3549.2388
|  | SUBTOTAL |  |  |  | 3549.24
3. TRANSPORTE
| DESCRIPCION |  | UNIDAD | RENDIMIENTO | VALOR UNIT | VALOR PARCIAL
|  | SUBTOTAL |  |  |  | 0
4. HERRAMIENTAS Y EQUIPOS
| DESCRIPCION |  | UNIDAD | CANTIDAD | VALOR UNIT | VALOR PARCIAL
EQ_7 | HERRAMIENTA MENOR |  | % | 1 | 177.462 | 177.462
1
|  | SUBTOTAL |  |  |  | 177.46
|  | TOTAL COSTO DIRECTO |  |  |  | 9696.7 | 9696.7
Cordialmente
| FIRMA DIRECTOR DE OBRA |  |  | FIRMA RESIDENTE DE OBRA
| Nombre y Apellido completo: HERNANDO SANDOVAL GUZMAN |  |  | Nombre y Apellido completo: VIRGINIA CONRADO CARRILLO
| Cedula de Ciudadanía: 79268184 |  |  | Cedula de Ciudadania:1083557385
| Matricula Profesional: 25202-23277 CND |  |  | Matricula Profesional: 08202-368408 ATL
| Teléfono: 3153196410 |  |  | Teléfono: 3135581749
SSO8.1 | Acabado de piso con Tablón de gres grafilado antideslizante de 30x30 cm e.=12 mm Tráfico 5 color. aparejado según diseño. Incluye mortero de pega 1:3. |  |  |  | Unidad: | m2
[5 empty] | Ítem | 8.1
1. MATERIALES
| DESCRIPCION | UNIDAD | CANT. | DESP.% | VALOR UNIT | VALOR PARCIAL
MA_28 | MORTERO 1:4 DE NIVELACION | M3 | 0.05 | 5% | 369682.22 | 19408.3165
MA_235 | TABLON TRADICIONAL GRES 30X30 GRAFILADO ANTIDESLIZANTE | M2 | 1 | 5% | 65000 | 68250
|  | SUBTOTAL |  |  |  | 87658.32
2. MANO DE OBRA
| DESCRIPCION |  | UNIDAD | RENDIMIENTO | VALOR UNIT | VALOR PARCIAL
MO_3 | M.O. ALBANILERIA 1 AYUDANTE+PREST. |  | JRN | 0.37079 | 95694 | 35482.4129
|  | SUBTOTAL |  |  |  | 35482.41
3. TRANSPORTE
| DESCRIPCION |  | UNIDAD | RENDIMIENTO | VALOR UNIT | VALOR PARCIAL
|  | SUBTOTAL |  |  |  | 0
4. HERRAMIENTAS Y EQUIPOS
| DESCRIPCION |  | UNIDAD | CANTIDAD | VALOR UNIT | VALOR PARCIAL
EQ_7 | HERRAMIENTA MENOR |  | % | 1 | 1774.1205 | 1774.1205
1
|  | SUBTOTAL |  |  |  | 1774.12
|  | TOTAL COSTO DIRECTO |  |  |  | 124914.85 | 124914.85
Cordialmente
| FIRMA DIRECTOR DE OBRA |  |  | FIRMA RESIDENTE DE OBRA
| Nombre y Apellido completo: HERNANDO SANDOVAL GUZMAN |  |  | Nombre y Apellido completo: VIRGINIA CONRADO CARRILLO
| Cedula de Ciudadanía: 79268184 |  |  | Cedula de Ciudadania:1083557385
| Matricula Profesional: 25202-23277 CND |  |  | Matricula Profesional: 08202-368408 ATL
| Teléfono: 3153196410 |  |  | Teléfono: 3135581749
SSO8.2 | Acabado de piso con Baldosas de cerámica de 20.5x20.5 cm. tipo Egeo de CORONA o equivalente de igual calidad o superior. Incluye dilatación de aluminio según diseño y emboquille. aparejado según diseño. Pegado con mezcla lista de fábrica. |  |  |  | Unidad: | m2
[5 empty] | Ítem | 8.2
1. MATERIALES
| DESCRIPCION | UNIDAD | CANT. | DESP.% | VALOR UNIT | VALOR PARCIAL
MA_31 | PEGACOR® Max Blanco | KG | 0.5 |  | 5450 | 2725
MA_236 | BALDOSA CERAMICA 20,5 X 20,5 CORONA | M2 | 1 |  | 45941 | 45941
falta la dilatacion en aluminio
|  | SUBTOTAL |  |  |  | 48666
2. MANO DE OBRA
| DESCRIPCION |  | UNIDAD | RENDIMIENTO | VALOR UNIT | VALOR PARCIAL
MO_3 | M.O. ALBANILERIA 1 AYUDANTE+PREST. |  | JRN | 0.079693 | 95694 | 7626.1209
|  | SUBTOTAL |  |  |  | 7626.12
3. TRANSPORTE
| DESCRIPCION |  | UNIDAD | RENDIMIENTO | VALOR UNIT | VALOR PARCIAL
|  | SUBTOTAL |  |  |  | 0
4. HERRAMIENTAS Y EQUIPOS
| DESCRIPCION |  | UNIDAD | CANTIDAD | VALOR UNIT | VALOR PARCIAL
EQ_7 | HERRAMIENTA MENOR |  | % | 1 | 381.306 | 381.306
1
|  | SUBTOTAL |  |  |  | 381.31
|  | TOTAL COSTO DIRECTO |  |  |  | 56673.43 | 56673.43
Cordialmente
| FIRMA DIRECTOR DE OBRA |  |  | FIRMA RESIDENTE DE OBRA
| Nombre y Apellido completo: HERNANDO SANDOVAL GUZMAN |  |  | Nombre y Apellido completo: VIRGINIA CONRADO CARRILLO
| Cedula de Ciudadanía: 79268184 |  |  | Cedula de Ciudadania:1083557385
| Matricula Profesional: 25202-23277 CND |  |  | Matricula Profesional: 08202-368408 ATL
| Teléfono: 3153196410 |  |  | Teléfono: 3135581749
SSO9.1 | Alistado de superficie con mortero impermeabilizado integralmente para cubiertas y terrazas 1:3 h.=8 cm promedio alistado + pendientado. |  |  |  | Unidad: | m2
[5 empty] | Ítem | 9.1
1. MATERIALES
| DESCRIPCION | UNIDAD | CANT. | DESP.% | VALOR UNIT | VALOR PARCIAL
MA_28 | MORTERO 1:4 DE NIVELACION | M3 | 0.08 |  | 369682.22 | 29574.5776
|  | SUBTOTAL |  |  |  | 29574.58
2. MANO DE OBRA
| DESCRIPCION |  | UNIDAD | RENDIMIENTO | VALOR UNIT | VALOR PARCIAL
MO_3 | M.O. ALBANILERIA 1 AYUDANTE+PREST. |  | JRN | 0.24454 | 95694 | 23401.3163
|  | SUBTOTAL |  |  |  | 23401.32
3. TRANSPORTE
| DESCRIPCION |  | UNIDAD | RENDIMIENTO | VALOR UNIT | VALOR PARCIAL
|  | SUBTOTAL |  |  |  | 0
4. HERRAMIENTAS Y EQUIPOS
| DESCRIPCION |  | UNIDAD | CANTIDAD | VALOR UNIT | VALOR PARCIAL
EQ_7 | HERRAMIENTA MENOR |  | % | 1 | 1170.066 | 1170.066
1
|  | SUBTOTAL |  |  |  | 1170.07
|  | TOTAL COSTO DIRECTO |  |  |  | 54145.97 | 54145.97
Cordialmente
| FIRMA DIRECTOR DE OBRA |  |  | FIRMA RESIDENTE DE OBRA
| Nombre y Apellido completo: HERNANDO SANDOVAL GUZMAN |  |  | Nombre y Apellido completo: VIRGINIA CONRADO CARRILLO
| Cedula de Ciudadanía: 79268184 |  |  | Cedula de Ciudadania:1083557385
| Matricula Profesional: 25202-23277 CND |  |  | Matricula Profesional: 08202-368408 ATL
| Teléfono: 3153196410 |  |  | Teléfono: 3135581749
SSO9.2 | Impermeabilización capa sencilla. con manto base en asfaltos NO oxidados. modificados con APP. reforzado internamente con armadura central de fibra de vidrio. autoprotegida con foil de aluminio gofrado. rollo de 10.0x1.0 m e.=3 mm. tipo Zetal 600x1 de FIBERGLASS o equivalente de igual calidad o superior. Incluye la imprimación de la superficie con emulsión asfáltica. USO NO TRANSITABLE. |  |  |  | Unidad: | m2
[5 empty] | Ítem | 9.2
1. MATERIALES
| DESCRIPCION | UNIDAD | CANT. | DESP.% | VALOR UNIT | VALOR PARCIAL
MA_237 | MANTO METAL FL 103 | M2 | 1 |  | 33290 | 33290
|  | SUBTOTAL |  |  |  | 33290
2. MANO DE OBRA
| DESCRIPCION |  | UNIDAD | RENDIMIENTO | VALOR UNIT | VALOR PARCIAL
MO_3 | M.O. ALBANILERIA 1 AYUDANTE+PREST. |  | JRN | 0.13162 | 95694 | 12595.2336
|  | SUBTOTAL |  |  |  | 12595.23
3. TRANSPORTE
| DESCRIPCION |  | UNIDAD | RENDIMIENTO | VALOR UNIT | VALOR PARCIAL
|  | SUBTOTAL |  |  |  | 0
4. HERRAMIENTAS Y EQUIPOS
| DESCRIPCION |  | UNIDAD | CANTIDAD | VALOR UNIT | VALOR PARCIAL
EQ_7 | HERRAMIENTA MENOR |  | % | 1 | 629.7615 | 629.7615
1
|  | SUBTOTAL |  |  |  | 629.76
|  | TOTAL COSTO DIRECTO |  |  |  | 46514.99 | 46514.99
Cordialmente
| FIRMA DIRECTOR DE OBRA |  |  | FIRMA RESIDENTE DE OBRA
| Nombre y Apellido completo: HERNANDO SANDOVAL GUZMAN |  |  | Nombre y Apellido completo: VIRGINIA CONRADO CARRILLO
| Cedula de Ciudadanía: 79268184 |  |  | Cedula de Ciudadania:1083557385
| Matricula Profesional: 25202-23277 CND |  |  | Matricula Profesional: 08202-368408 ATL
| Teléfono: 3153196410 |  |  | Teléfono: 3135581749
SSO9.3 | Suministro e instalación de flashing / flanche / solapa en lámina galvanizada cal. 26 Ds.<=25.0 cm. grapada a la estructura y doblada según diseño. Incluye implementos para trabajos en altura. soportes y/o anclajes. anticorrosivo donde requiera. acabado con pintura esmalte sintético alquídico a base de aceite aplicado en tres (3) capas sobre las dos caras del elemento. El pago por metro lineal será medido en la longitud del flanche. |  |  |  | Unidad: | ML
[5 empty] | Ítem | 9.3
1. MATERIALES
| DESCRIPCION | UNIDAD | CANT. | DESP.% | VALOR UNIT | VALOR PARCIAL
MA_238 | FLANCHE PARA TEJA GALVANIZADO | ML | 1 |  | 13500 | 13500
MA_205 | PINTURA ANTICORROSIVA | GLN | 0.02 |  | 75900 | 1518
MA_239 | PINTURA ESMALTE SINTETICO | GLN | 0.02 |  | 125000 | 2500
|  | SUBTOTAL |  |  |  | 17518
2. MANO DE OBRA
| DESCRIPCION |  | UNIDAD | RENDIMIENTO | VALOR UNIT | VALOR PARCIAL
MO_3 | M.O. ALBANILERIA 1 AYUDANTE+PREST. |  | JRN | 0.12311 | 95694 | 11780.4593
|  | SUBTOTAL |  |  |  | 11780.46
3. TRANSPORTE
| DESCRIPCION |  | UNIDAD | RENDIMIENTO | VALOR UNIT | VALOR PARCIAL
|  | SUBTOTAL |  |  |  | 0
4. HERRAMIENTAS Y EQUIPOS
| DESCRIPCION |  | UNIDAD | CANTIDAD | VALOR UNIT | VALOR PARCIAL
EQ_7 | HERRAMIENTA MENOR |  | % | 1 | 589.023 | 589.023
EQ_4 | EQUIPO TRABAJO EN ALTURAS |  | UND | 1 | 7412 | 7412
|  | SUBTOTAL |  |  |  | 8001.02
|  | TOTAL COSTO DIRECTO |  |  |  | 37299.48 | 37299.48
Cordialmente
| FIRMA DIRECTOR DE OBRA |  |  | FIRMA RESIDENTE DE OBRA
| Nombre y Apellido completo: HERNANDO SANDOVAL GUZMAN |  |  | Nombre y Apellido completo: VIRGINIA CONRADO CARRILLO
| Cedula de Ciudadanía: 79268184 |  |  | Cedula de Ciudadania:1083557385
| Matricula Profesional: 25202-23277 CND |  |  | Matricula Profesional: 08202-368408 ATL
| Teléfono: 3153196410 |  |  | Teléfono: 3135581749
SSO10.1 | Reinstalación de marco y hoja de puertas de una hoja existente (indiferente del material y tamaño). Incluye transporte. limpieza. anclajes y resanes menores. NO incluye mantenimientos ni reposición de piezas. |  |  |  | Unidad: | UND
[5 empty] | Ítem | 10.1
1. MATERIALES
| DESCRIPCION | UNIDAD | CANT. | DESP.% | VALOR UNIT | VALOR PARCIAL
MA_28 | MORTERO 1:4 DE NIVELACION | M3 | 0.04 |  | 369682.22 | 14787.2888
|  | SUBTOTAL |  |  |  | 14787.29
2. MANO DE OBRA
| DESCRIPCION |  | UNIDAD | RENDIMIENTO | VALOR UNIT | VALOR PARCIAL
MO_3 | M.O. ALBANILERIA 1 AYUDANTE+PREST. |  | JRN | 0.36808 | 95694 | 35223.1009
|  | SUBTOTAL |  |  |  | 35223.1
3. TRANSPORTE
| DESCRIPCION |  | UNIDAD | RENDIMIENTO | VALOR UNIT | VALOR PARCIAL
EQ_6 | VOLQUETA 5 M3 |  | M3/KM | 0.05 | 43600 | 2180 | Ver observacion en oficio adjunto respecto a transporte
|  | SUBTOTAL |  |  |  | 2180
4. HERRAMIENTAS Y EQUIPOS
| DESCRIPCION |  | UNIDAD | CANTIDAD | VALOR UNIT | VALOR PARCIAL
EQ_7 | HERRAMIENTA MENOR |  | % | 1 | 1761.155 | 1761.155
1
|  | SUBTOTAL |  |  |  | 1761.16
|  | TOTAL COSTO DIRECTO |  |  |  | 53951.55 | 53951.55
Cordialmente
| FIRMA DIRECTOR DE OBRA |  |  | FIRMA RESIDENTE DE OBRA
| Nombre y Apellido completo: HERNANDO SANDOVAL GUZMAN |  |  | Nombre y Apellido completo: VIRGINIA CONRADO CARRILLO
| Cedula de Ciudadanía: 79268184 |  |  | Cedula de Ciudadania:1083557385
| Matricula Profesional: 25202-23277 CND |  |  | Matricula Profesional: 08202-368408 ATL
| Teléfono: 3153196410 |  |  | Teléfono: 3135581749
SSO10.2 | Reinstalación de vidrios existentes en la obra. Incluye transporte. limpieza. instalación con empaque siliconado y silicona estructural tipo Sikasil SG-20 de SIKA o equivalente de igual calidad o superior. implementos para trabajos en alturas. NO incluye carpintería de ningún tipo. |  |  |  | Unidad: | M2
[5 empty] | Ítem | 10.2
1. MATERIALES
| DESCRIPCION | UNIDAD | CANT. | DESP.% | VALOR UNIT | VALOR PARCIAL
MA_41 | SILICONA ANTIHONGOS 300ML | UND | 0.05 |  | 23871 | 1193.55
|  | SUBTOTAL |  |  |  | 1193.55
2. MANO DE OBRA
| DESCRIPCION |  | UNIDAD | RENDIMIENTO | VALOR UNIT | VALOR PARCIAL
MO_13 | M.O. INSTALADORES PUERTAS Y VENTANAS 2 AYUDANTE-1 OFI+PREST. |  | JRN | 0.092356 | 177705.97 | 16412.2578
|  | SUBTOTAL |  |  |  | 16412.26
3. TRANSPORTE
| DESCRIPCION |  | UNIDAD | RENDIMIENTO | VALOR UNIT | VALOR PARCIAL
|  | SUBTOTAL |  |  |  | 0
4. HERRAMIENTAS Y EQUIPOS
| DESCRIPCION |  | UNIDAD | CANTIDAD | VALOR UNIT | VALOR PARCIAL
EQ_7 | HERRAMIENTA MENOR |  | % | 1 | 820.613 | 820.613
EQ_4 | EQUIPO TRABAJO EN ALTURAS |  | UND | 1 | 7412 | 7412 | Ver observacion en oficio adjunto respecto a transporte
|  | SUBTOTAL |  |  |  | 8232.61
|  | TOTAL COSTO DIRECTO |  |  |  | 25838.42 | 25838.42
Cordialmente
| FIRMA DIRECTOR DE OBRA |  |  | FIRMA RESIDENTE DE OBRA
| Nombre y Apellido completo: HERNANDO SANDOVAL GUZMAN |  |  | Nombre y Apellido completo: VIRGINIA CONRADO CARRILLO
| Cedula de Ciudadanía: 79268184 |  |  | Cedula de Ciudadania:1083557385
| Matricula Profesional: 25202-23277 CND |  |  | Matricula Profesional: 08202-368408 ATL
| Teléfono: 3153196410 |  |  | Teléfono: 3135581749
SSO10.3 | Enchape de pared con baldosas de cerámica de 20.5x20.5 cm. tipo Egeo de CORONA o equivalente de igual calidad o superior. Incluye win esquinero plástico. remate de borde en redondel plástico. pegado con mezcla lista de fábrica y emboquilles. |  |  |  | Unidad: | M2
[5 empty] | Ítem | 10.3
1. MATERIALES
| DESCRIPCION | UNIDAD | CANT. | DESP.% | VALOR UNIT | VALOR PARCIAL
MA_31 | PEGACOR® Max Blanco | KG | 0.02 |  | 5450 | 109
MA_236 | BALDOSA CERAMICA 20,5 X 20,5 CORONA | M2 | 1 |  | 45941 | 45941
|  | SUBTOTAL |  |  |  | 46050
2. MANO DE OBRA
| DESCRIPCION |  | UNIDAD | RENDIMIENTO | VALOR UNIT | VALOR PARCIAL
MO_3 | M.O. ALBANILERIA 1 AYUDANTE+PREST. |  | JRN | 0.072834 | 95694 | 6969.7991
|  | SUBTOTAL |  |  |  | 6969.8
3. TRANSPORTE
| DESCRIPCION |  | UNIDAD | RENDIMIENTO | VALOR UNIT | VALOR PARCIAL
|  | SUBTOTAL |  |  |  | 0
4. HERRAMIENTAS Y EQUIPOS
| DESCRIPCION |  | UNIDAD | CANTIDAD | VALOR UNIT | VALOR PARCIAL
EQ_7 | HERRAMIENTA MENOR |  | % | 1 | 348.49 | 348.49
1
|  | SUBTOTAL |  |  |  | 348.49
|  | TOTAL COSTO DIRECTO |  |  |  | 53368.29 | 53368.29
Cordialmente
| FIRMA DIRECTOR DE OBRA |  |  | FIRMA RESIDENTE DE OBRA
| Nombre y Apellido completo: HERNANDO SANDOVAL GUZMAN |  |  | Nombre y Apellido completo: VIRGINIA CONRADO CARRILLO
| Cedula de Ciudadanía: 79268184 |  |  | Cedula de Ciudadania:1083557385
| Matricula Profesional: 25202-23277 CND |  |  | Matricula Profesional: 08202-368408 ATL
| Teléfono: 3153196410 |  |  | Teléfono: 3135581749
SSO10.4 | Win esquinero plástico. Incluye pegado con mezcla lista de fábrica. |  |  |  | Unidad: | ML
[5 empty] | Ítem | 10.4
1. MATERIALES
| DESCRIPCION | UNIDAD | CANT. | DESP.% | VALOR UNIT | VALOR PARCIAL
MA_240 | WIN ESQUINERO PLASTICO | UND | 0.3 |  | 9200 | 2760
|  | SUBTOTAL |  |  |  | 2760
2. MANO DE OBRA
| DESCRIPCION |  | UNIDAD | RENDIMIENTO | VALOR UNIT | VALOR PARCIAL
MO_3 | M.O. ALBANILERIA 1 AYUDANTE+PREST. |  | JRN | 0.020421 | 95694 | 1954.1887
|  | SUBTOTAL |  |  |  | 1954.19
3. TRANSPORTE
| DESCRIPCION |  | UNIDAD | RENDIMIENTO | VALOR UNIT | VALOR PARCIAL
|  | SUBTOTAL |  |  |  | 0
4. HERRAMIENTAS Y EQUIPOS
| DESCRIPCION |  | UNIDAD | CANTIDAD | VALOR UNIT | VALOR PARCIAL
EQ_7 | HERRAMIENTA MENOR |  | % | 1 | 97.7095 | 97.7095
1
|  | SUBTOTAL |  |  |  | 97.71
|  | TOTAL COSTO DIRECTO |  |  |  | 4811.9 | 4811.9
Cordialmente
| FIRMA DIRECTOR DE OBRA |  |  | FIRMA RESIDENTE DE OBRA
| Nombre y Apellido completo: HERNANDO SANDOVAL GUZMAN |  |  | Nombre y Apellido completo: VIRGINIA CONRADO CARRILLO
| Cedula de Ciudadanía: 79268184 |  |  | Cedula de Ciudadania:1083557385
| Matricula Profesional: 25202-23277 CND |  |  | Matricula Profesional: 08202-368408 ATL
| Teléfono: 3153196410 |  |  | Teléfono: 3135581749
SSO11.1 | Suministro e instalacion de luminaria ANTIVANDALICA LED LT8 2X18W" de 2100 Lm..120X30X15 fabricada en lamina cold rolled calibre 20.difusor tipo prismatico y acrilico de alta resistencia. tubos LED de 18W en plicarbonato. y Todos los Accesorios y Actividades para su Correcto Funcionamiento. |  |  |  | Unidad: | UND
[5 empty] | Ítem | 11.1
1. MATERIALES
| DESCRIPCION | UNIDAD | CANT. | DESP.% | VALOR UNIT | VALOR PARCIAL
MA_241 | luminaria antivandalica led 2x18w | UND | 1 |  | 500000 | 500000
|  | SUBTOTAL |  |  |  | 500000
2. MANO DE OBRA
| DESCRIPCION |  | UNIDAD | RENDIMIENTO | VALOR UNIT | VALOR PARCIAL
MO_16 | Cuadrilla FF (Electrica)+PREST. |  | JRN | 0.35974 | 116194 | 41799.9489
|  | SUBTOTAL |  |  |  | 41799.95
3. TRANSPORTE
| DESCRIPCION |  | UNIDAD | RENDIMIENTO | VALOR UNIT | VALOR PARCIAL
|  | SUBTOTAL |  |  |  | 0
4. HERRAMIENTAS Y EQUIPOS
| DESCRIPCION |  | UNIDAD | CANTIDAD | VALOR UNIT | VALOR PARCIAL
EQ_7 | HERRAMIENTA MENOR |  | % | 1 | 2089.9975 | 2089.9975
1
|  | SUBTOTAL |  |  |  | 2090
|  | TOTAL COSTO DIRECTO |  |  |  | 543889.95 | 543889.95
Cordialmente
| FIRMA DIRECTOR DE OBRA |  |  | FIRMA RESIDENTE DE OBRA
| Nombre y Apellido completo: HERNANDO SANDOVAL GUZMAN |  |  | Nombre y Apellido completo: VIRGINIA CONRADO CARRILLO
| Cedula de Ciudadanía: 79268184 |  |  | Cedula de Ciudadania:1083557385
| Matricula Profesional: 25202-23277 CND |  |  | Matricula Profesional: 08202-368408 ATL
| Teléfono: 3153196410 |  |  | Teléfono: 3135581749
SSO11.2 | Suministro e instalacion luminaria tipo reflector Led de 80w. 120/220 voltios. incluye accesorios de instalacion necesarios para su funcionamiento. incluye punto electrico en cabl encauchetado 3x12 AWG y tuberia EMT de 1/2 y salida en conduleta en T" |  |  |  | Unidad: | UND
[5 empty] | Ítem | 11.2
1. MATERIALES
| DESCRIPCION | UNIDAD | CANT. | DESP.% | VALOR UNIT | VALOR PARCIAL
MA_242 | REFLECTOR LED 80 WATTS | UND | 1 |  | 485500 | 485500
MA_118 | Caja 5800 metalica | UND | 1 |  | 4578 | 4578
MA_243 | CABLE DE COBRE ENCAUCHETADO 2 X12 | ML | 4 |  | 11200 | 44800
MA_231 | CABLE No. 12 T DESNUDO | ML | 2 |  | 5000 | 10000
MA_244 | TUBERIA EMT DE 1/2" | UND | 1 |  | 18900 | 18900
MA_245 | SOPORTE GRAPA DOBLE OJO DE 1/2" PARA TUBERIA EMT | UND | 2 |  | 8250 | 16500
|  | SUBTOTAL |  |  |  | 580278
2. MANO DE OBRA
| DESCRIPCION |  | UNIDAD | RENDIMIENTO | VALOR UNIT | VALOR PARCIAL
MO_16 | Cuadrilla FF (Electrica)+PREST. |  | JRN | 0.83955 | 116194 | 97550.3105
|  | SUBTOTAL |  |  |  | 97550.31
3. TRANSPORTE
| DESCRIPCION |  | UNIDAD | RENDIMIENTO | VALOR UNIT | VALOR PARCIAL
|  | SUBTOTAL |  |  |  | 0
4. HERRAMIENTAS Y EQUIPOS
| DESCRIPCION |  | UNIDAD | CANTIDAD | VALOR UNIT | VALOR PARCIAL
EQ_7 | HERRAMIENTA MENOR |  | % | 1 | 4877.5155 | 4877.5155
1
|  | SUBTOTAL |  |  |  | 4877.52
|  | TOTAL COSTO DIRECTO |  |  |  | 682705.83 | 682705.83
Cordialmente
| FIRMA DIRECTOR DE OBRA |  |  | FIRMA RESIDENTE DE OBRA
| Nombre y Apellido completo: HERNANDO SANDOVAL GUZMAN |  |  | Nombre y Apellido completo: VIRGINIA CONRADO CARRILLO
| Cedula de Ciudadanía: 79268184 |  |  | Cedula de Ciudadania:1083557385
| Matricula Profesional: 25202-23277 CND |  |  | Matricula Profesional: 08202-368408 ATL
| Teléfono: 3153196410 |  |  | Teléfono: 3135581749
SSO12.1 | Lavamanos cerámico de pedestal. con orificios para grifería. tipo Avanti Pedestal de CORONA o equivalente de igual calidad o superior. Incluye suministro. montaje. sifón tipo botella y conexión completa. NO incluye grifería. ni puntos hidrosanitarios. |  |  |  | Unidad: | UND
[5 empty] | Ítem | 12.1
1. MATERIALES
| DESCRIPCION | UNIDAD | CANT. | DESP.% | VALOR UNIT | VALOR PARCIAL
MA_246 | LAVAMANOS AVANTI CON PEDESTAL | UND | 1 |  | 162800 | 162800
MA_247 | SIFON TIPO BOTELLA DESAGUE SENCILLO lavamanos | UND | 1 |  | 26000 | 26000
MA_248 | ACOPLE 1/2" X1/2" PLASTICO LAVAMANOS | UND | 1 |  | 6500 | 6500
MA_41 | SILICONA ANTIHONGOS 300ML | UND | 0.5 |  | 23871 | 11935.5
|  | SUBTOTAL |  |  |  | 207235.5
2. MANO DE OBRA
| DESCRIPCION |  | UNIDAD | RENDIMIENTO | VALOR UNIT | VALOR PARCIAL
MO_5 | M.O. HIDROSANIT. 1 AYUDANTE-1 OFI+PREST. |  | JRN | 0.17542 | 215156 | 37742.1878
|  | SUBTOTAL |  |  |  | 37742.19
3. TRANSPORTE
| DESCRIPCION |  | UNIDAD | RENDIMIENTO | VALOR UNIT | VALOR PARCIAL
|  | SUBTOTAL |  |  |  | 0
4. HERRAMIENTAS Y EQUIPOS
| DESCRIPCION |  | UNIDAD | CANTIDAD | VALOR UNIT | VALOR PARCIAL
EQ_7 | HERRAMIENTA MENOR |  | % | 1 | 1887.1095 | 1887.1095
|  | SUBTOTAL |  |  |  | 1887.11
|  | TOTAL COSTO DIRECTO |  |  |  | 246864.8 | 246864.8
Cordialmente
| FIRMA DIRECTOR DE OBRA |  |  | FIRMA RESIDENTE DE OBRA
| Nombre y Apellido completo: HERNANDO SANDOVAL GUZMAN |  |  | Nombre y Apellido completo: VIRGINIA CONRADO CARRILLO
| Cedula de Ciudadanía: 79268184 |  |  | Cedula de Ciudadania:1083557385
| Matricula Profesional: 25202-23277 CND |  |  | Matricula Profesional: 08202-368408 ATL
| Teléfono: 3153196410 |  |  | Teléfono: 3135581749
SSO12.2 | Lavaplatos / vertedero en acero inoxidable 35x50 cm de sobreponer. sin orificios para grifería. con orificio para canastilla de 4". tipo SOCODA o equivalente de igual calidad o superior. Incluye suministro. montaje. canastilla. sifón tipo botella y conexión completa. NO incluye grifería. ni puntos hidrosanitarios. |  |  |  | Unidad: | UND
[5 empty] | Ítem | 12.2
1. MATERIALES
| DESCRIPCION | UNIDAD | CANT. | DESP.% | VALOR UNIT | VALOR PARCIAL
ma_249 | LAVAPLATOS EN ACERO INOXIDABLE 30 X 50 cm | UND | 1 |  | 119900 | 119900
ma_250 | SIFON TIPO BOTELLA DESAGUE SENCILLO lavaplatos | UND | 1 |  | 12000 | 12000
ma_251 | CANASTILLA LAVAPLATOS 4" | UND | 1 |  | 22500 | 22500
|  | SUBTOTAL |  |  |  | 154400
2. MANO DE OBRA
| DESCRIPCION |  | UNIDAD | RENDIMIENTO | VALOR UNIT | VALOR PARCIAL
MO_5 | M.O. HIDROSANIT. 1 AYUDANTE-1 OFI+PREST. |  | JRN | 0.045692 | 215156 | 9830.8063
|  | SUBTOTAL |  |  |  | 9830.81
3. TRANSPORTE
| DESCRIPCION |  | UNIDAD | RENDIMIENTO | VALOR UNIT | VALOR PARCIAL
|  | SUBTOTAL |  |  |  | 0
4. HERRAMIENTAS Y EQUIPOS
| DESCRIPCION |  | UNIDAD | CANTIDAD | VALOR UNIT | VALOR PARCIAL
EQ_7 | HERRAMIENTA MENOR |  | % | 1 | 491.5405 | 491.5405
|  | SUBTOTAL |  |  |  | 491.54
|  | TOTAL COSTO DIRECTO |  |  |  | 164722.35 | 164722.35
Cordialmente
| FIRMA DIRECTOR DE OBRA |  |  | FIRMA RESIDENTE DE OBRA
| Nombre y Apellido completo: HERNANDO SANDOVAL GUZMAN |  |  | Nombre y Apellido completo: VIRGINIA CONRADO CARRILLO
| Cedula de Ciudadanía: 79268184 |  |  | Cedula de Ciudadania:1083557385
| Matricula Profesional: 25202-23277 CND |  |  | Matricula Profesional: 08202-368408 ATL
| Teléfono: 3153196410 |  |  | Teléfono: 3135581749
SSO12.3 | Sanitario cerámico de tanque. dos piezas. con asiento redondo. tipo Acuaplus II de CORONA o equivalente de igual calidad o superior contemplando sistema de doble descarga en el árbol del tanque tipo One Piece de GRIVAL o equivalente de igual calidad o superior. Incluye suministro. mueble plástico redondo color blanco. montaje. contenido completo del tanque. acople y conexión. regulador de caudal (válvula plástica) y complementarios para su puesta en funcionamiento. NO incluye puntos hidrosanitarios. |  |  |  | Unidad: | UND
[5 empty] | Ítem | 12.3
1. MATERIALES
| DESCRIPCION | UNIDAD | CANT. | DESP.% | VALOR UNIT | VALOR PARCIAL
MA_252 | SANITARIO CERAMICO TIPO ACUAPLUS II | UND | 1 |  | 305400 | 305400
|  | SUBTOTAL |  |  |  | 305400
2. MANO DE OBRA
| DESCRIPCION |  | UNIDAD | RENDIMIENTO | VALOR UNIT | VALOR PARCIAL
MO_5 | M.O. HIDROSANIT. 1 AYUDANTE-1 OFI+PREST. |  | JRN | 0.177 | 215156 | 38082.9782
|  | SUBTOTAL |  |  |  | 38082.98
3. TRANSPORTE
| DESCRIPCION |  | UNIDAD | RENDIMIENTO | VALOR UNIT | VALOR PARCIAL
|  | SUBTOTAL |  |  |  | 0
4. HERRAMIENTAS Y EQUIPOS
| DESCRIPCION |  | UNIDAD | CANTIDAD | VALOR UNIT | VALOR PARCIAL
EQ_7 | HERRAMIENTA MENOR |  | % | 1 | 1904.149 | 1904.149
1
|  | SUBTOTAL |  |  |  | 1904.15
|  | TOTAL COSTO DIRECTO |  |  |  | 345387.13 | 345387.13
Cordialmente
| FIRMA DIRECTOR DE OBRA |  |  | FIRMA RESIDENTE DE OBRA
| Nombre y Apellido completo: HERNANDO SANDOVAL GUZMAN |  |  | Nombre y Apellido completo: VIRGINIA CONRADO CARRILLO
| Cedula de Ciudadanía: 79268184 |  |  | Cedula de Ciudadania:1083557385
| Matricula Profesional: 25202-23277 CND |  |  | Matricula Profesional: 08202-368408 ATL
| Teléfono: 3153196410 |  |  | Teléfono: 3135581749
SSO12.4 | Grifería monocontrol de sobreponer para lavamanos. plástica cromada. tipo Piscis Roda de GRIVAL o equivalente de igual calidad o superior. Incluye instalación. acople de conexión. regulador de caudal (válvula plástica) y complementarios para su puesta en funcionamiento. NO incluye punto hidráulico. |  |  |  | Unidad: | UND
[5 empty] | Ítem | 12.4
1. MATERIALES
| DESCRIPCION | UNIDAD | CANT. | DESP.% | VALOR UNIT | VALOR PARCIAL
MA_253 | griferia monocontrol lavamanos tipo piscis | UND | 1 |  | 85400 | 85400
MA_248 | ACOPLE 1/2" X1/2" PLASTICO LAVAMANOS | UND | 1 |  | 6500 | 6500
MA_254 | VALVULA REGULADORA 1/2" X 1/2" PLASTICA | UND | 1 |  | 9500 | 9500
|  | SUBTOTAL |  |  |  | 101400
2. MANO DE OBRA
| DESCRIPCION |  | UNIDAD | RENDIMIENTO | VALOR UNIT | VALOR PARCIAL
MO_5 | M.O. HIDROSANIT. 1 AYUDANTE-1 OFI+PREST. |  | JRN | 0.15658 | 215156 | 33689.9686
|  | SUBTOTAL |  |  |  | 33689.97
3. TRANSPORTE
| DESCRIPCION |  | UNIDAD | RENDIMIENTO | VALOR UNIT | VALOR PARCIAL
|  | SUBTOTAL |  |  |  | 0
4. HERRAMIENTAS Y EQUIPOS
| DESCRIPCION |  | UNIDAD | CANTIDAD | VALOR UNIT | VALOR PARCIAL
EQ_7 | HERRAMIENTA MENOR |  | % | 1 | 1684.4985 | 1684.4985
1
|  | SUBTOTAL |  |  |  | 1684.5
|  | TOTAL COSTO DIRECTO |  |  |  | 136774.47 | 136774.47
Cordialmente
| FIRMA DIRECTOR DE OBRA |  |  | FIRMA RESIDENTE DE OBRA
| Nombre y Apellido completo: HERNANDO SANDOVAL GUZMAN |  |  | Nombre y Apellido completo: VIRGINIA CONRADO CARRILLO
| Cedula de Ciudadanía: 79268184 |  |  | Cedula de Ciudadania:1083557385
| Matricula Profesional: 25202-23277 CND |  |  | Matricula Profesional: 08202-368408 ATL
| Teléfono: 3153196410 |  |  | Teléfono: 3135581749
SSO12.5 | Grifería monocontrol de sobreponer para lavaplatos Cuello de ganso llave tipo cruceta. acabado cromado. tipo Athenea de GRIVAL o equivalente de igual calidad o superior. Incluye suministro. instalación. acoples de conexión. regulador de caudal (válvula plástica) y complementarios para su puesta en funcionamiento. NO incluye punto hidráulico. |  |  |  | Unidad: | UND
[5 empty] | Ítem | 12.5
1. MATERIALES
| DESCRIPCION | UNIDAD | CANT. | DESP.% | VALOR UNIT | VALOR PARCIAL
MA_255 | griferia monocontrol lavaplatos cuello ganso | UND | 1 |  | 59230 | 59230
MA_256 | ACOPLE 1/2" X1/2" PLASTICO LAVAPLATOS | UND | 1 |  | 6500 | 6500
MA_254 | VALVULA REGULADORA 1/2" X 1/2" PLASTICA | UND | 1 |  | 9500 | 9500
|  | SUBTOTAL |  |  |  | 75230
2. MANO DE OBRA
| DESCRIPCION |  | UNIDAD | RENDIMIENTO | VALOR UNIT | VALOR PARCIAL
MO_5 | M.O. HIDROSANIT. 1 AYUDANTE-1 OFI+PREST. |  | JRN | 0.01231 | 215156 | 2648.5967
|  | SUBTOTAL |  |  |  | 2648.6
3. TRANSPORTE
| DESCRIPCION |  | UNIDAD | RENDIMIENTO | VALOR UNIT | VALOR PARCIAL
|  | SUBTOTAL |  |  |  | 0
4. HERRAMIENTAS Y EQUIPOS
| DESCRIPCION |  | UNIDAD | CANTIDAD | VALOR UNIT | VALOR PARCIAL
EQ_7 | HERRAMIENTA MENOR |  | % | 1 | 132.43 | 132.43
1
|  | SUBTOTAL |  |  |  | 132.43
|  | TOTAL COSTO DIRECTO |  |  |  | 78011.03 | 78011.03
Cordialmente
| FIRMA DIRECTOR DE OBRA |  |  | FIRMA RESIDENTE DE OBRA
| Nombre y Apellido completo: HERNANDO SANDOVAL GUZMAN |  |  | Nombre y Apellido completo: VIRGINIA CONRADO CARRILLO
| Cedula de Ciudadanía: 79268184 |  |  | Cedula de Ciudadania:1083557385
| Matricula Profesional: 25202-23277 CND |  |  | Matricula Profesional: 08202-368408 ATL
| Teléfono: 3153196410 |  |  | Teléfono: 3135581749
SSO13.1 | Estuco acrílico. de tipo monocomponente con presentación plástica. producto listo para usar. aplicado en tres (3) capas con llana metálica y lijado para acabado final. Incluye preparación de superficie. |  |  |  | Unidad: | m2
[5 empty] | Ítem | 13.1
1. MATERIALES
| DESCRIPCION | UNIDAD | CANT. | DESP.% | VALOR UNIT | VALOR PARCIAL
MA_257 | ESTUCO ACRILICO | KG | 1 |  | 3530 | 3530
|  | SUBTOTAL |  |  |  | 3530
2. MANO DE OBRA
| DESCRIPCION |  | UNIDAD | RENDIMIENTO | VALOR UNIT | VALOR PARCIAL
MO_18 | M.O. PINTURA 1 AYUDANTE-1 OFI+PREST. |  | JRN | 0.0035658 | 215156 | 767.2062
|  | SUBTOTAL |  |  |  | 767.21
3. TRANSPORTE
| DESCRIPCION |  | UNIDAD | RENDIMIENTO | VALOR UNIT | VALOR PARCIAL
|  | SUBTOTAL |  |  |  | 0
4. HERRAMIENTAS Y EQUIPOS
| DESCRIPCION |  | UNIDAD | CANTIDAD | VALOR UNIT | VALOR PARCIAL
EQ_7 | HERRAMIENTA MENOR |  | % | 1 | 38.3605 | 38.3605
1
|  | SUBTOTAL |  |  |  | 38.36
|  | TOTAL COSTO DIRECTO |  |  |  | 4335.57 | 4335.57
Cordialmente
| FIRMA DIRECTOR DE OBRA |  |  | FIRMA RESIDENTE DE OBRA
| Nombre y Apellido completo: HERNANDO SANDOVAL GUZMAN |  |  | Nombre y Apellido completo: VIRGINIA CONRADO CARRILLO
| Cedula de Ciudadanía: 79268184 |  |  | Cedula de Ciudadania:1083557385
| Matricula Profesional: 25202-23277 CND |  |  | Matricula Profesional: 08202-368408 ATL
| Teléfono: 3153196410 |  |  | Teléfono: 3135581749
SSO13.2 | Pintura vinilo acrílica plástica lavable Tipo 1. aplicado en tres (3) capas. Incluye preparación de superficie. |  |  |  | Unidad: | m2
[5 empty] | Ítem | 13.2
1. MATERIALES
| DESCRIPCION | UNIDAD | CANT. | DESP.% | VALOR UNIT | VALOR PARCIAL
MA_258 | VINILO ACRILICO TIPO 1 | GLN | 0.25 |  | 52980 | 13245
|  | SUBTOTAL |  |  |  | 13245
2. MANO DE OBRA
| DESCRIPCION |  | UNIDAD | RENDIMIENTO | VALOR UNIT | VALOR PARCIAL
MO_18 | M.O. PINTURA 1 AYUDANTE-1 OFI+PREST. |  | JRN | 0.018932 | 215156 | 4073.433
|  | SUBTOTAL |  |  |  | 4073.43
3. TRANSPORTE
| DESCRIPCION |  | UNIDAD | RENDIMIENTO | VALOR UNIT | VALOR PARCIAL
|  | SUBTOTAL |  |  |  | 0
4. HERRAMIENTAS Y EQUIPOS
| DESCRIPCION |  | UNIDAD | CANTIDAD | VALOR UNIT | VALOR PARCIAL
EQ_7 | HERRAMIENTA MENOR |  | % | 1 | 203.6715 | 203.6715
1
|  | SUBTOTAL |  |  |  | 203.67
|  | TOTAL COSTO DIRECTO |  |  |  | 17522.1 | 17522.1
Cordialmente
| FIRMA DIRECTOR DE OBRA |  |  | FIRMA RESIDENTE DE OBRA
| Nombre y Apellido completo: HERNANDO SANDOVAL GUZMAN |  |  | Nombre y Apellido completo: VIRGINIA CONRADO CARRILLO
| Cedula de Ciudadanía: 79268184 |  |  | Cedula de Ciudadania:1083557385
| Matricula Profesional: 25202-23277 CND |  |  | Matricula Profesional: 08202-368408 ATL
| Teléfono: 3153196410 |  |  | Teléfono: 3135581749
SSO13.3 | Pintura epóxica aséptica para acabado aplicado sobre pañete joven con tiempo menor a 28 días de secado. versión brillante. formulada en dos componentes. impermeable al paso de agua y vapores. tipo Sikaguard-68 de SIKA o equivalente de igual calidad o superior. aplicada en tres (3) capas garantizando un espesor final de 12 mils (305 micrones). aplicando como barrera tránsitoria de vapor por el pañete joven 2.0 mm de espesor de mortero tixotrópico de tricomponente con base en cemento modificado con resina epóxica tipo Sikaguard-720 EpoCem de SIKA o equivalente. Incluye dilución con producto tipo Colmasolvente Epóxico de SIKA o equivalente. limpieza y preparación de superficie. filos y dilataciones. |  |  |  | Unidad: | m2
[5 empty] | Ítem | 13.3
1. MATERIALES
| DESCRIPCION | UNIDAD | CANT. | DESP.% | VALOR UNIT | VALOR PARCIAL
MA_259 | SIKAGUARD 68 | GLN | 0.8 |  | 130422 | 104337.6
|  | SUBTOTAL |  |  |  | 104337.6
2. MANO DE OBRA
| DESCRIPCION |  | UNIDAD | RENDIMIENTO | VALOR UNIT | VALOR PARCIAL
MO_18 | M.O. PINTURA 1 AYUDANTE-1 OFI+PREST. |  | JRN | 0.074948 | 215156 | 16125.5969
|  | SUBTOTAL |  |  |  | 16125.6
3. TRANSPORTE
| DESCRIPCION |  | UNIDAD | RENDIMIENTO | VALOR UNIT | VALOR PARCIAL
|  | SUBTOTAL |  |  |  | 0
4. HERRAMIENTAS Y EQUIPOS
| DESCRIPCION |  | UNIDAD | CANTIDAD | VALOR UNIT | VALOR PARCIAL
EQ_7 | HERRAMIENTA MENOR |  | % | 1 | 806.28 | 806.28
1
|  | SUBTOTAL |  |  |  | 806.28
|  | TOTAL COSTO DIRECTO |  |  |  | 121269.48 | 121269.48
Cordialmente
| FIRMA DIRECTOR DE OBRA |  |  | FIRMA RESIDENTE DE OBRA
| Nombre y Apellido completo: HERNANDO SANDOVAL GUZMAN |  |  | Nombre y Apellido completo: VIRGINIA CONRADO CARRILLO
| Cedula de Ciudadanía: 79268184 |  |  | Cedula de Ciudadania:1083557385
| Matricula Profesional: 25202-23277 CND |  |  | Matricula Profesional: 08202-368408 ATL
| Teléfono: 3153196410 |  |  | Teléfono: 3135581749
SSO13.4 | Pintura Vinilo acrílica plástica lavable Tipo 1 sobre cielos rasos. aplicado en tres (3) capas. Incluye implementos para trabajos en altura. preparación de superficie. |  |  |  | Unidad: | m2
[5 empty] | Ítem | 13.4
1. MATERIALES
| DESCRIPCION | UNIDAD | CANT. | DESP.% | VALOR UNIT | VALOR PARCIAL
MA_258 | VINILO ACRILICO TIPO 1 | GLN | 0.2 |  | 52980 | 10596
|  | SUBTOTAL |  |  |  | 10596
2. MANO DE OBRA
| DESCRIPCION |  | UNIDAD | RENDIMIENTO | VALOR UNIT | VALOR PARCIAL
MO_18 | M.O. PINTURA 1 AYUDANTE-1 OFI+PREST. |  | JRN | 0.038479 | 215156 | 8279.078
|  | SUBTOTAL |  |  |  | 8279.08
3. TRANSPORTE
| DESCRIPCION |  | UNIDAD | RENDIMIENTO | VALOR UNIT | VALOR PARCIAL
|  | SUBTOTAL |  |  |  | 0
4. HERRAMIENTAS Y EQUIPOS
| DESCRIPCION |  | UNIDAD | CANTIDAD | VALOR UNIT | VALOR PARCIAL
EQ_7 | HERRAMIENTA MENOR |  | % | 1 | 413.954 | 413.954
EQ_4 | EQUIPO TRABAJO EN ALTURAS |  | UND | 0.5 | 7412 | 3706
|  | SUBTOTAL |  |  |  | 4119.95
|  | TOTAL COSTO DIRECTO |  |  |  | 22995.03 | 22995.03
Cordialmente
| FIRMA DIRECTOR DE OBRA |  |  | FIRMA RESIDENTE DE OBRA
| Nombre y Apellido completo: HERNANDO SANDOVAL GUZMAN |  |  | Nombre y Apellido completo: VIRGINIA CONRADO CARRILLO
| Cedula de Ciudadanía: 79268184 |  |  | Cedula de Ciudadania:1083557385
| Matricula Profesional: 25202-23277 CND |  |  | Matricula Profesional: 08202-368408 ATL
| Teléfono: 3153196410 |  |  | Teléfono: 3135581749
SSO13.5 | Pintura epóxica aséptica para acabado sobre cielos rasos. aplicado sobre pañete totalmente seco (edad mayor a 28 días) y/o superficies secas (por ejemplo sistema drywall de yeso y/o fibrocemento). versión brillante. formulada en dos componentes. impermeable al paso de agua y vapores. tipo Sikaguard-68 de SIKA o equivalente de igual calidad o superior. aplicada en tres (3) capas garantizando un espesor final de 12 mils (305 micrones). Incluye implementos para trabajos en altura. dilución con producto tipo Colmasolvente Epóxico de SIKA o equivalente. limpieza y preparación de superficie. filos y dilataciones. |  |  |  | Unidad: | m2
[5 empty] | Ítem | 13.5
1. MATERIALES
| DESCRIPCION | UNIDAD | CANT. | DESP.% | VALOR UNIT | VALOR PARCIAL
MA_21 | Pintura Epóxica Blanca 1 Galón | GLN | 0.15 |  | 190898.5307 | 28634.7796
|  | SUBTOTAL |  |  |  | 28634.78
2. MANO DE OBRA
| DESCRIPCION |  | UNIDAD | RENDIMIENTO | VALOR UNIT | VALOR PARCIAL
MO_18 | M.O. PINTURA 1 AYUDANTE-1 OFI+PREST. |  | JRN | 0.07904 | 215156 | 17005.8764
|  | SUBTOTAL |  |  |  | 17005.88
3. TRANSPORTE
| DESCRIPCION |  | UNIDAD | RENDIMIENTO | VALOR UNIT | VALOR PARCIAL
|  | SUBTOTAL |  |  |  | 0
4. HERRAMIENTAS Y EQUIPOS
| DESCRIPCION |  | UNIDAD | CANTIDAD | VALOR UNIT | VALOR PARCIAL
EQ_7 | HERRAMIENTA MENOR |  | % | 1 | 850.294 | 850.294
EQ_4 | EQUIPO TRABAJO EN ALTURAS |  | UND | 1 | 7412 | 7412
|  | SUBTOTAL |  |  |  | 8262.29
|  | TOTAL COSTO DIRECTO |  |  |  | 53902.95 | 53902.95
Cordialmente
| FIRMA DIRECTOR DE OBRA |  |  | FIRMA RESIDENTE DE OBRA
| Nombre y Apellido completo: HERNANDO SANDOVAL GUZMAN |  |  | Nombre y Apellido completo: VIRGINIA CONRADO CARRILLO
| Cedula de Ciudadanía: 79268184 |  |  | Cedula de Ciudadania:1083557385
| Matricula Profesional: 25202-23277 CND |  |  | Matricula Profesional: 08202-368408 ATL
| Teléfono: 3153196410 |  |  | Teléfono: 3135581749
SSO13.6 | Esmalte sintético alquídico a base de aceite sobre lámina metálica llena cubriendo una sola cara. con ancho/desarrollo = 10 cm. tres (3) capas aplicadas con pistola. incluye preparación de superficie y diluyente. |  |  |  | Unidad: | m
[5 empty] | Ítem | 13.6
1. MATERIALES
| DESCRIPCION | UNIDAD | CANT. | DESP.% | VALOR UNIT | VALOR PARCIAL
MA_239 | PINTURA ESMALTE SINTETICO | GLN | 0.07 |  | 125000 | 8750
|  | SUBTOTAL |  |  |  | 8750
2. MANO DE OBRA
| DESCRIPCION |  | UNIDAD | RENDIMIENTO | VALOR UNIT | VALOR PARCIAL
MO_18 | M.O. PINTURA 1 AYUDANTE-1 OFI+PREST. |  | JRN | 0.013442 | 215156 | 2892.1015
|  | SUBTOTAL |  |  |  | 2892.1
3. TRANSPORTE
| DESCRIPCION |  | UNIDAD | RENDIMIENTO | VALOR UNIT | VALOR PARCIAL
|  | SUBTOTAL |  |  |  | 0
4. HERRAMIENTAS Y EQUIPOS
| DESCRIPCION |  | UNIDAD | CANTIDAD | VALOR UNIT | VALOR PARCIAL
EQ_7 | HERRAMIENTA MENOR |  | % | 1 | 144.605 | 144.605
1
|  | SUBTOTAL |  |  |  | 144.61
|  | TOTAL COSTO DIRECTO |  |  |  | 11786.71 | 11786.71
Cordialmente
| FIRMA DIRECTOR DE OBRA |  |  | FIRMA RESIDENTE DE OBRA
| Nombre y Apellido completo: HERNANDO SANDOVAL GUZMAN |  |  | Nombre y Apellido completo: VIRGINIA CONRADO CARRILLO
| Cedula de Ciudadanía: 79268184 |  |  | Cedula de Ciudadania:1083557385
| Matricula Profesional: 25202-23277 CND |  |  | Matricula Profesional: 08202-368408 ATL
| Teléfono: 3153196410 |  |  | Teléfono: 3135581749
SSO14.1 | Concertina doble vuelta cruzada Ø=24" sin parales de fijación; alambre central en acero galvanizado SAE 1070 Ø=2.5mm. con cuchillas tipo arpón L=60mm a =25.4mm en platina de acero inoxidable AISI 430 cal 24. con grapas en acero galvanizado en tres puntos cada vuelta. Incluye suministro e instalación. accesorios de instalación. guía con guaya de acero de 1/4" superior e inferior. tensores y perros. relacionados y complementarios para su correcta puesta en funcionamiento. El pago por metro lineal será medido en la longitud en planta. NO por la longitud del desarrollo de la concertina. |  |  |  | Unidad: | m
[5 empty] | Ítem | 14.1
1. MATERIALES
| DESCRIPCION | UNIDAD | CANT. | DESP.% | VALOR UNIT | VALOR PARCIAL
MA_260 | CONCERTINA GALVANIZADA | ML | 1 | 5% | 15500 | 16275
MA_261 | GUAYA ACERO GALVANIZADO 1/4" | ML | 1 | 5% | 7500 | 7875
MA_262 | PERRO PARA CABLE GALVANIZADO 1/4" | UND | 2 |  | 2500 | 5000
|  | SUBTOTAL |  |  |  | 29150
2. MANO DE OBRA
| DESCRIPCION |  | UNIDAD | RENDIMIENTO | VALOR UNIT | VALOR PARCIAL
MO_5 | M.O. HIDROSANIT. 1 AYUDANTE-1 OFI+PREST. |  | JRN | 0.10849 | 215156 | 23342.778
|  | SUBTOTAL |  |  |  | 23342.78
3. TRANSPORTE
| DESCRIPCION |  | UNIDAD | RENDIMIENTO | VALOR UNIT | VALOR PARCIAL
|  | SUBTOTAL |  |  |  | 0
4. HERRAMIENTAS Y EQUIPOS
| DESCRIPCION |  | UNIDAD | CANTIDAD | VALOR UNIT | VALOR PARCIAL
EQ_7 | HERRAMIENTA MENOR |  | % | 1 | 1167.139 | 1167.139
1
|  | SUBTOTAL |  |  |  | 1167.14
|  | TOTAL COSTO DIRECTO |  |  |  | 53659.92 | 53659.92
Cordialmente
| FIRMA DIRECTOR DE OBRA |  |  | FIRMA RESIDENTE DE OBRA
| Nombre y Apellido completo: HERNANDO SANDOVAL GUZMAN |  |  | Nombre y Apellido completo: VIRGINIA CONRADO CARRILLO
| Cedula de Ciudadanía: 79268184 |  |  | Cedula de Ciudadania:1083557385
| Matricula Profesional: 25202-23277 CND |  |  | Matricula Profesional: 08202-368408 ATL
| Teléfono: 3153196410 |  |  | Teléfono: 3135581749
SSO15.1 | Limpeza de muros existentes con hidrolavadora retirando materiales adheridos a la superficie. Incluye aseo de las areas intervenidas e implementos para trabajos en altura. |  |  |  | Unidad: | m2
[5 empty] | Ítem | 15.1
1. MATERIALES
| DESCRIPCION | UNIDAD | CANT. | DESP.% | VALOR UNIT | VALOR PARCIAL
1
|  | SUBTOTAL |  |  |  | 0
2. MANO DE OBRA
| DESCRIPCION |  | UNIDAD | RENDIMIENTO | VALOR UNIT | VALOR PARCIAL
MO_3 | M.O. ALBANILERIA 1 AYUDANTE+PREST. |  | JRN | 0.065643 | 95694 | 6281.6184
|  | SUBTOTAL |  |  |  | 6281.62
3. TRANSPORTE
| DESCRIPCION |  | UNIDAD | RENDIMIENTO | VALOR UNIT | VALOR PARCIAL
|  | SUBTOTAL |  |  |  | 0
4. HERRAMIENTAS Y EQUIPOS
| DESCRIPCION |  | UNIDAD | CANTIDAD | VALOR UNIT | VALOR PARCIAL
EQ_7 | HERRAMIENTA MENOR |  | % | 1 | 314.081 | 314.081
1
|  | SUBTOTAL |  |  |  | 314.08
|  | TOTAL COSTO DIRECTO |  |  |  | 6595.7 | 6595.7
Cordialmente
| FIRMA DIRECTOR DE OBRA |  |  | FIRMA RESIDENTE DE OBRA
| Nombre y Apellido completo: HERNANDO SANDOVAL GUZMAN |  |  | Nombre y Apellido completo: VIRGINIA CONRADO CARRILLO
| Cedula de Ciudadanía: 79268184 |  |  | Cedula de Ciudadania:1083557385
| Matricula Profesional: 25202-23277 CND |  |  | Matricula Profesional: 08202-368408 ATL
| Teléfono: 3153196410 |  |  | Teléfono: 3135581749
SC8_1.1.1 | RETIRO DE PISO EN MADERA EXISTENTE |  |  |  | Unidad: | M2
[5 empty] | Ítem | 1.1.1
1. MATERIALES
| DESCRIPCION | UNIDAD | CANT. | DESP.% | VALOR UNIT | VALOR PARCIAL
1
|  | SUBTOTAL |  |  |  | 0
2. MANO DE OBRA
| DESCRIPCION |  | UNIDAD | RENDIMIENTO | VALOR UNIT | VALOR PARCIAL
MO_3 | M.O. ALBANILERIA 1 AYUDANTE+PREST. |  | JRN | 0.53355 | 95694 | 51057.1424
|  | SUBTOTAL |  |  |  | 51057.14
3. TRANSPORTE
| DESCRIPCION |  | UNIDAD | RENDIMIENTO | VALOR UNIT | VALOR PARCIAL
EQ_6 | VOLQUETA 5 M3 |  | M3/KM | 1 | 43600 | 43600 | Ver observacion en oficio adjunto respecto a transporte
|  | SUBTOTAL |  |  |  | 43600
4. HERRAMIENTAS Y EQUIPOS
| DESCRIPCION |  | UNIDAD | CANTIDAD | VALOR UNIT | VALOR PARCIAL
EQ_7 | HERRAMIENTA MENOR |  | % | 1 | 2552.857 | 2552.857
1
|  | SUBTOTAL |  |  |  | 2552.86
|  | TOTAL COSTO DIRECTO |  |  |  | 97210 | 97210
Cordialmente
| FIRMA DIRECTOR DE OBRA |  |  | FIRMA RESIDENTE DE OBRA
| Nombre y Apellido completo: HERNANDO SANDOVAL GUZMAN |  |  | Nombre y Apellido completo: VIRGINIA CONRADO CARRILLO
| Cedula de Ciudadanía: 79268184 |  |  | Cedula de Ciudadania:1083557385
| Matricula Profesional: 25202-23277 CND |  |  | Matricula Profesional: 08202-368408 ATL
| Teléfono: 3153196410 |  |  | Teléfono: 3135581749
SC8_3.1.1 | SUMINISTRO E INSTALACION DE PISO LAMINA ALTO TRAFICO |  |  |  | Unidad: | M2
[5 empty] | Ítem | 3.1.1 | no corresponde al numero del item de la oferta economica se requiere organización de los items y separacion por frente de trabajo
1. MATERIALES
| DESCRIPCION | UNIDAD | CANT. | DESP.% | VALOR UNIT | VALOR PARCIAL
MA_263 | PISO LAMINADO ALTO TRAFICO | M2 | 1 | 5% | 195000 | 204750 | se requiere la especificaciones del material
|  | SUBTOTAL |  |  |  | 204750
2. MANO DE OBRA
| DESCRIPCION |  | UNIDAD | RENDIMIENTO | VALOR UNIT | VALOR PARCIAL
MO_19 | M.O. ALB. ACABADOS 2 AYUDANTE-1 OFI |  | JRN | 0.13793 | 286106 | 39461.2721
|  | SUBTOTAL |  |  |  | 39461.27
3. TRANSPORTE
| DESCRIPCION |  | UNIDAD | RENDIMIENTO | VALOR UNIT | VALOR PARCIAL
EQ_6 | VOLQUETA 5 M3 |  | M3/KM |  | 43600 | 0
|  | SUBTOTAL |  |  |  | 0
4. HERRAMIENTAS Y EQUIPOS
| DESCRIPCION |  | UNIDAD | CANTIDAD | VALOR UNIT | VALOR PARCIAL
EQ_7 | HERRAMIENTA MENOR |  | % | 1 | 1973.0635 | 1973.0635
1
|  | SUBTOTAL |  |  |  | 1973.06
|  | TOTAL COSTO DIRECTO |  |  |  | 246184.33 | 246184.33
Cordialmente
| FIRMA DIRECTOR DE OBRA |  |  | FIRMA RESIDENTE DE OBRA
| Nombre y Apellido completo: HERNANDO SANDOVAL GUZMAN |  |  | Nombre y Apellido completo: VIRGINIA CONRADO CARRILLO
| Cedula de Ciudadanía: 79268184 |  |  | Cedula de Ciudadania:1083557385
| Matricula Profesional: 25202-23277 CND |  |  | Matricula Profesional: 08202-368408 ATL
| Teléfono: 3153196410 |  |  | Teléfono: 3135581749
SC8_4.3.1 | PINTURA BLANCA EPOXICA 3 CAPAS DE APLICACION (LOSA DE ENTREPISO-MUROS VARIOS) |  |  |  | Unidad: | M2
[5 empty] | Ítem | 4.3.1 | no corresponde al numero del item de la oferta economica se requiere organización de los items y separacion por frente de trabajo
1. MATERIALES
| DESCRIPCION | UNIDAD | CANT. | DESP.% | VALOR UNIT | VALOR PARCIAL
MA_21 | Pintura Epóxica Blanca 1 Galón | GLN | 0.1 |  | 190898.5307 | 19089.8531
MA_20 | Disolvente Para Epoxicas | GLN | 0.01 |  | 79461 | 794.61
MA_22 | Brocha para Usos Generales Mango Plastico de 4 Pulgadas | UND | 0.01 |  | 17331 | 173.31
MA_23 | Rodillo Roller 9 Pulgadas Blanco | UND | 0.01 |  | 21364 | 213.64
|  | SUBTOTAL |  |  |  | 20271.41
2. MANO DE OBRA
| DESCRIPCION |  | UNIDAD | RENDIMIENTO | VALOR UNIT | VALOR PARCIAL
MO_19 | M.O. ALB. ACABADOS 2 AYUDANTE-1 OFI |  | JRN | 0.04598 | 286106 | 13155.2913
|  | SUBTOTAL |  |  |  | 13155.29
3. TRANSPORTE
| DESCRIPCION |  | UNIDAD | RENDIMIENTO | VALOR UNIT | VALOR PARCIAL
|  | SUBTOTAL |  |  |  | 0
4. HERRAMIENTAS Y EQUIPOS
| DESCRIPCION |  | UNIDAD | CANTIDAD | VALOR UNIT | VALOR PARCIAL
EQ_7 | HERRAMIENTA MENOR |  | % | 1 | 657.7645 | 657.7645
1
|  | SUBTOTAL |  |  |  | 657.76
|  | TOTAL COSTO DIRECTO |  |  |  | 34084.46 | 34084.47
Cordialmente
| FIRMA DIRECTOR DE OBRA |  |  | FIRMA RESIDENTE DE OBRA
| Nombre y Apellido completo: HERNANDO SANDOVAL GUZMAN |  |  | Nombre y Apellido completo: VIRGINIA CONRADO CARRILLO
| Cedula de Ciudadanía: 79268184 |  |  | Cedula de Ciudadania:1083557385
| Matricula Profesional: 25202-23277 CND |  |  | Matricula Profesional: 08202-368408 ATL
| Teléfono: 3153196410 |  |  | Teléfono: 3135581749
SC8_5.1.1 | SUMINISTRO E INSTALACION DISPENSADOR INSTITUCIONAL DE PAPEL HIGIÉNICO ACERO INOXIDABLE CON SEGURO |  |  |  | Unidad: | UND
[5 empty] | Ítem | 5.1.1 | item no corresponde a ningun item contractual del frente de obra se requiere organización de los items y separacion por frente de trabajo
1. MATERIALES
| DESCRIPCION | UNIDAD | CANT. | DESP.% | VALOR UNIT | VALOR PARCIAL
MA_53 | DISPENSADOR PAPEL HIGIENIC | UND | 1 |  | 226992.5 | 226992.5
|  | SUBTOTAL |  |  |  | 226992.5
2. MANO DE OBRA
| DESCRIPCION |  | UNIDAD | RENDIMIENTO | VALOR UNIT | VALOR PARCIAL
MO_5 | M.O. HIDROSANIT. 1 AYUDANTE-1 OFI+PREST. |  | JRN | 0.11731 | 215156 | 25239.5518
|  | SUBTOTAL |  |  |  | 25239.55
3. TRANSPORTE
| DESCRIPCION |  | UNIDAD | RENDIMIENTO | VALOR UNIT | VALOR PARCIAL
|  | SUBTOTAL |  |  |  | 0
4. HERRAMIENTAS Y EQUIPOS
| DESCRIPCION |  | UNIDAD | CANTIDAD | VALOR UNIT | VALOR PARCIAL
EQ_7 | HERRAMIENTA MENOR |  | % | 1 | 1261.9775 | 1261.9775
1
|  | SUBTOTAL |  |  |  | 1261.98
|  | TOTAL COSTO DIRECTO |  |  |  | 253494.03 | 253494.03
Cordialmente
| FIRMA DIRECTOR DE OBRA |  |  | FIRMA RESIDENTE DE OBRA
| Nombre y Apellido completo: HERNANDO SANDOVAL GUZMAN |  |  | Nombre y Apellido completo: VIRGINIA CONRADO CARRILLO
| Cedula de Ciudadanía: 79268184 |  |  | Cedula de Ciudadania:1083557385
| Matricula Profesional: 25202-23277 CND |  |  | Matricula Profesional: 08202-368408 ATL
| Teléfono: 3153196410 |  |  | Teléfono: 3135581749
SC8_5.1.2 | SUMINISTRO E INSTALACION DE DISPENSADOR PARA JABON LIQUIDO EMPOTRADO A PARED ANTIVANDALICO. CUERPO EN ACERO INOXIDABLE CON VÁLVULA ANTICORROSIVA .DESGARGA FRONTAL. TIPO A&A REF. A-A 640 O EQUIVALENTE. DE IGUAL CALIDAD O SUPERIOR. |  |  |  | Unidad: | UND
[5 empty] | Ítem | 5.1.2 | item no corresponde a ningun item contractual del frente de obra se requiere organización de los items y separacion por frente de trabajo
1. MATERIALES
| DESCRIPCION | UNIDAD | CANT. | DESP.% | VALOR UNIT | VALOR PARCIAL
MA_264 | DISPENSADOR JABON ANTIVANDALICO | UND | 1 |  | 470000 | 470000
|  | SUBTOTAL |  |  |  | 470000
2. MANO DE OBRA
| DESCRIPCION |  | UNIDAD | RENDIMIENTO | VALOR UNIT | VALOR PARCIAL
MO_5 | M.O. HIDROSANIT. 1 AYUDANTE-1 OFI+PREST. |  | JRN | 0.1614 | 215156 | 34726.3877
|  | SUBTOTAL |  |  |  | 34726.39
3. TRANSPORTE
| DESCRIPCION |  | UNIDAD | RENDIMIENTO | VALOR UNIT | VALOR PARCIAL
|  | SUBTOTAL |  |  |  | 0
4. HERRAMIENTAS Y EQUIPOS
| DESCRIPCION |  | UNIDAD | CANTIDAD | VALOR UNIT | VALOR PARCIAL
EQ_7 | HERRAMIENTA MENOR |  | % | 1 | 1736.3195 | 1736.3195
1
|  | SUBTOTAL |  |  |  | 1736.32
|  | TOTAL COSTO DIRECTO |  |  |  | 506462.71 | 506462.71
Cordialmente
| FIRMA DIRECTOR DE OBRA |  |  | FIRMA RESIDENTE DE OBRA
| Nombre y Apellido completo: HERNANDO SANDOVAL GUZMAN |  |  | Nombre y Apellido completo: VIRGINIA CONRADO CARRILLO
| Cedula de Ciudadanía: 79268184 |  |  | Cedula de Ciudadania:1083557385
| Matricula Profesional: 25202-23277 CND |  |  | Matricula Profesional: 08202-368408 ATL
| Teléfono: 3153196410 |  |  | Teléfono: 3135581749
SC8_5.1.3 | SUMINISTRO E INSTALACION DE ESPEJO CLARO DE 4 MM |  |  |  | Unidad: | M2
[5 empty] | Ítem | 5.1.3 | item no corresponde a ningun item contractual del frente de obra se requiere organización de los items y separacion por frente de trabajo
1. MATERIALES
| DESCRIPCION | UNIDAD | CANT. | DESP.% | VALOR UNIT | VALOR PARCIAL
MA_55 | ESPEJO 4 MM | M2 | 1 |  | 79646.3 | 79646.3
|  | SUBTOTAL |  |  |  | 79646.3
2. MANO DE OBRA
| DESCRIPCION |  | UNIDAD | RENDIMIENTO | VALOR UNIT | VALOR PARCIAL
MO_5 | M.O. HIDROSANIT. 1 AYUDANTE-1 OFI+PREST. |  | JRN | 0.27295 | 215156 | 58726.2199
|  | SUBTOTAL |  |  |  | 58726.22
3. TRANSPORTE
| DESCRIPCION |  | UNIDAD | RENDIMIENTO | VALOR UNIT | VALOR PARCIAL
|  | SUBTOTAL |  |  |  | 0
4. HERRAMIENTAS Y EQUIPOS
| DESCRIPCION |  | UNIDAD | CANTIDAD | VALOR UNIT | VALOR PARCIAL
EQ_7 | HERRAMIENTA MENOR |  | % | 1 | 2936.311 | 2936.311
1
|  | SUBTOTAL |  |  |  | 2936.31
|  | TOTAL COSTO DIRECTO |  |  |  | 141308.83 | 141308.83
Cordialmente
| FIRMA DIRECTOR DE OBRA |  |  | FIRMA RESIDENTE DE OBRA
| Nombre y Apellido completo: HERNANDO SANDOVAL GUZMAN |  |  | Nombre y Apellido completo: VIRGINIA CONRADO CARRILLO
| Cedula de Ciudadanía: 79268184 |  |  | Cedula de Ciudadania:1083557385
| Matricula Profesional: 25202-23277 CND |  |  | Matricula Profesional: 08202-368408 ATL
| Teléfono: 3153196410 |  |  | Teléfono: 3135581749
SC8_10.4.1 | SUMINISTRO TRASPORTE E INSTALACIÓN ACOMETIDA EN CONDUCTOR DE COBRE (3X6+1X6+1X8T) AWG THHN - 600 V. POR BADEJA PORTACABLES Y POR TUBERÍA |  |  |  | Unidad: | ML
[5 empty] | Ítem | 10.4.1 | se requiere organización de los items y separacion por frente de trabajo
1. MATERIALES
| DESCRIPCION | UNIDAD | CANT. | DESP.% | VALOR UNIT | VALOR PARCIAL
MA_265 | Cable de cobre AWG THHN/THWN Nº 6 | UND | 4 | 5% | 10137 | 42575.4
MA_266 | Cable de cobre AWG THHN/THWN Nº 8 | UND | 4 | 5% | 5777 | 24263.4
|  | SUBTOTAL |  |  |  | 66838.8
2. MANO DE OBRA
| DESCRIPCION |  | UNIDAD | RENDIMIENTO | VALOR UNIT | VALOR PARCIAL
MO_16 | Cuadrilla FF (Electrica)+PREST. |  | JRN | 0.23057 | 116194 | 26791.2602
|  | SUBTOTAL |  |  |  | 26791.26
3. TRANSPORTE
| DESCRIPCION |  | UNIDAD | RENDIMIENTO | VALOR UNIT | VALOR PARCIAL
|  | SUBTOTAL |  |  |  | 0
4. HERRAMIENTAS Y EQUIPOS
| DESCRIPCION |  | UNIDAD | CANTIDAD | VALOR UNIT | VALOR PARCIAL
EQ_7 | HERRAMIENTA MENOR |  | % | 1 | 1339.563 | 1339.563
1
|  | SUBTOTAL |  |  |  | 1339.56
|  | TOTAL COSTO DIRECTO |  |  |  | 94969.62 | 94696.62
Cordialmente
| FIRMA DIRECTOR DE OBRA |  |  | FIRMA RESIDENTE DE OBRA
| Nombre y Apellido completo: HERNANDO SANDOVAL GUZMAN |  |  | Nombre y Apellido completo: VIRGINIA CONRADO CARRILLO
| Cedula de Ciudadanía: 79268184 |  |  | Cedula de Ciudadania:1083557385
| Matricula Profesional: 25202-23277 CND |  |  | Matricula Profesional: 08202-368408 ATL
| Teléfono: 3153196410 |  |  | Teléfono: 3135581749
SC8_10.4.2 | SUMINISTRO E INSTALACIÓN PARCIAL PARA AIRE 1 EN CONDUCTOR DE COBRE (2X8+1X10T) AWG THHN - 600 V. POR BADEJA PORTACABLES Y POR TUBERÍA |  |  |  | Unidad: | ML
[5 empty] | Ítem | 10.4.2 | se requiere organización de los items y separacion por frente de trabajo
1. MATERIALES
| DESCRIPCION | UNIDAD | CANT. | DESP.% | VALOR UNIT | VALOR PARCIAL
MA_266 | Cable de cobre AWG THHN/THWN Nº 8 | UND | 2 |  | 5777 | 11554
MA_267 | Cable de cobre AWG THHN/THWN Nº 10 | UND | 2 |  | 4142 | 8284
|  | SUBTOTAL |  |  |  | 19838
2. MANO DE OBRA
| DESCRIPCION |  | UNIDAD | RENDIMIENTO | VALOR UNIT | VALOR PARCIAL
MO_16 | Cuadrilla FF (Electrica)+PREST. |  | JRN | 0.36517 | 116194 | 42430.7196
|  | SUBTOTAL |  |  |  | 42430.72
3. TRANSPORTE
| DESCRIPCION |  | UNIDAD | RENDIMIENTO | VALOR UNIT | VALOR PARCIAL
|  | SUBTOTAL |  |  |  | 0
4. HERRAMIENTAS Y EQUIPOS
| DESCRIPCION |  | UNIDAD | CANTIDAD | VALOR UNIT | VALOR PARCIAL
EQ_7 | HERRAMIENTA MENOR |  | % | 1 | 2121.536 | 2121.536
1
|  | SUBTOTAL |  |  |  | 2121.54
|  | TOTAL COSTO DIRECTO |  |  |  | 64390.26 | 64390.26
Cordialmente
| FIRMA DIRECTOR DE OBRA |  |  | FIRMA RESIDENTE DE OBRA
| Nombre y Apellido completo: HERNANDO SANDOVAL GUZMAN |  |  | Nombre y Apellido completo: VIRGINIA CONRADO CARRILLO
| Cedula de Ciudadanía: 79268184 |  |  | Cedula de Ciudadania:1083557385
| Matricula Profesional: 25202-23277 CND |  |  | Matricula Profesional: 08202-368408 ATL
| Teléfono: 3153196410 |  |  | Teléfono: 3135581749
SC8_10.4.3 | SUMINISTRO E INSTALACIÓN PARCIAL PARA AIRE 2 EN CONDUCTOR DE COBRE (3X8+1X10T) AWG THHN - 600 V. POR BADEJA PORTACABLES Y POR TUBERÍA |  |  |  | Unidad: | ML
[5 empty] | Ítem | 10.4.3 | se requiere organización de los items y separacion por frente de trabajo
1. MATERIALES
| DESCRIPCION | UNIDAD | CANT. | DESP.% | VALOR UNIT | VALOR PARCIAL
MA_266 | Cable de cobre AWG THHN/THWN Nº 8 | UND | 2 | 5% | 5777 | 12131.7
MA_267 | Cable de cobre AWG THHN/THWN Nº 10 | UND | 2 | 5% | 4142 | 8698.2
|  | SUBTOTAL |  |  |  | 20829.9
2. MANO DE OBRA
| DESCRIPCION |  | UNIDAD | RENDIMIENTO | VALOR UNIT | VALOR PARCIAL
MO_16 | Cuadrilla FF (Electrica)+PREST. |  | JRN | 0.40708 | 116194 | 47300.7157
|  | SUBTOTAL |  |  |  | 47300.72
3. TRANSPORTE
| DESCRIPCION |  | UNIDAD | RENDIMIENTO | VALOR UNIT | VALOR PARCIAL
|  | SUBTOTAL |  |  |  | 0
4. HERRAMIENTAS Y EQUIPOS
| DESCRIPCION |  | UNIDAD | CANTIDAD | VALOR UNIT | VALOR PARCIAL
EQ_7 | HERRAMIENTA MENOR |  | % | 1 | 2365.036 | 2365.036
1
|  | SUBTOTAL |  |  |  | 2365.04
|  | TOTAL COSTO DIRECTO |  |  |  | 70495.66 | 70495.66
Cordialmente
| FIRMA DIRECTOR DE OBRA |  |  | FIRMA RESIDENTE DE OBRA
| Nombre y Apellido completo: HERNANDO SANDOVAL GUZMAN |  |  | Nombre y Apellido completo: VIRGINIA CONRADO CARRILLO
| Cedula de Ciudadanía: 79268184 |  |  | Cedula de Ciudadania:1083557385
| Matricula Profesional: 25202-23277 CND |  |  | Matricula Profesional: 08202-368408 ATL
| Teléfono: 3153196410 |  |  | Teléfono: 3135581749
SC8_10.4.4 | SUMINISTRO E INSTALACIÓN PARCIAL PARA AIRE 3 EN CONDUCTOR DE COBRE (3X8+1X10T) AWG THHN - 600 V. POR BADEJA PORTACABLES Y POR TUBERÍA |  |  |  | Unidad: | ML
[5 empty] | Ítem | 10.4.4
1. MATERIALES
| DESCRIPCION | UNIDAD | CANT. | DESP.% | VALOR UNIT | VALOR PARCIAL
MA_266 | Cable de cobre AWG THHN/THWN Nº 8 | UND | 3 |  | 5777 | 17331
MA_267 | Cable de cobre AWG THHN/THWN Nº 10 | UND | 3 |  | 4142 | 12426
|  | SUBTOTAL |  |  |  | 29757
2. MANO DE OBRA
| DESCRIPCION |  | UNIDAD | RENDIMIENTO | VALOR UNIT | VALOR PARCIAL
MO_16 | Cuadrilla FF (Electrica)+PREST. |  | JRN | 0.36559 | 116194 | 42479.8433
|  | SUBTOTAL |  |  |  | 42479.84
3. TRANSPORTE
| DESCRIPCION |  | UNIDAD | RENDIMIENTO | VALOR UNIT | VALOR PARCIAL
|  | SUBTOTAL |  |  |  | 0
4. HERRAMIENTAS Y EQUIPOS
| DESCRIPCION |  | UNIDAD | CANTIDAD | VALOR UNIT | VALOR PARCIAL
EQ_7 | HERRAMIENTA MENOR |  | % | 1 | 2123.992 | 2123.992
1
|  | SUBTOTAL |  |  |  | 2123.99
|  | TOTAL COSTO DIRECTO |  |  |  | 74360.83 | 74360.83
Cordialmente
| FIRMA DIRECTOR DE OBRA |  |  | FIRMA RESIDENTE DE OBRA
| Nombre y Apellido completo: HERNANDO SANDOVAL GUZMAN |  |  | Nombre y Apellido completo: VIRGINIA CONRADO CARRILLO
| Cedula de Ciudadanía: 79268184 |  |  | Cedula de Ciudadania:1083557385
| Matricula Profesional: 25202-23277 CND |  |  | Matricula Profesional: 08202-368408 ATL
| Teléfono: 3153196410 |  |  | Teléfono: 3135581749
SC8_10.4.5 | SUMINISTRO E INSTALACIÓNSEÑAL PARA COMUNICACIÓN DE 3 MANEJADORA ALA CONDESADORA EN CONDUCTOR DE COBRE ENCAUCHETADO (3X12) AWG THHN - 600 V. POR BADEJA PORTACABLES Y POR TUBERÍA |  |  |  | Unidad: | ML
[5 empty] | Ítem | 10.4.5
1. MATERIALES
| DESCRIPCION | UNIDAD | CANT. | DESP.% | VALOR UNIT | VALOR PARCIAL
MA_268 | Cable de cobre AWG THHN/THWN Nº 3X16 ENCAUCHETADO | UND | 3 | 5% | 9265 | 29184.75
|  | SUBTOTAL |  |  |  | 29184.75
2. MANO DE OBRA
| DESCRIPCION |  | UNIDAD | RENDIMIENTO | VALOR UNIT | VALOR PARCIAL
MO_16 | Cuadrilla FF (Electrica)+PREST. |  | JRN | 0.17667 | 116194 | 20528.2702
|  | SUBTOTAL |  |  |  | 20528.27
3. TRANSPORTE
| DESCRIPCION |  | UNIDAD | RENDIMIENTO | VALOR UNIT | VALOR PARCIAL
|  | SUBTOTAL |  |  |  | 0
4. HERRAMIENTAS Y EQUIPOS
| DESCRIPCION |  | UNIDAD | CANTIDAD | VALOR UNIT | VALOR PARCIAL
EQ_7 | HERRAMIENTA MENOR |  | % | 1 | 1026.4135 | 1026.4135
1
|  | SUBTOTAL |  |  |  | 1026.41
|  | TOTAL COSTO DIRECTO |  |  |  | 50739.43 | 50739.43
Cordialmente
| FIRMA DIRECTOR DE OBRA |  |  | FIRMA RESIDENTE DE OBRA
| Nombre y Apellido completo: HERNANDO SANDOVAL GUZMAN |  |  | Nombre y Apellido completo: VIRGINIA CONRADO CARRILLO
| Cedula de Ciudadanía: 79268184 |  |  | Cedula de Ciudadania:1083557385
| Matricula Profesional: 25202-23277 CND |  |  | Matricula Profesional: 08202-368408 ATL
| Teléfono: 3153196410 |  |  | Teléfono: 3135581749
SC8_10.6.1 | DESMONTE Y MANTENIMIENTO CASSETTE VRF UNIDAD INTERIOR. 18.000 BTU/H. INVERTER. R-410A. ALIMENTACION ELECTRICA1/220/60. POTENCIA 0.07 KW |  |  |  | Unidad: | UND
[5 empty] | Ítem | 10.6.1
1. MATERIALES
| DESCRIPCION | UNIDAD | CANT. | DESP.% | VALOR UNIT | VALOR PARCIAL
MA_269 | KIT MANTENIMIENTO CASSETE VRF | UND | 1 |  | 854500 | 854500
|  | SUBTOTAL |  |  |  | 854500
2. MANO DE OBRA
| DESCRIPCION |  | UNIDAD | RENDIMIENTO | VALOR UNIT | VALOR PARCIAL
MO_16 | Cuadrilla FF (Electrica)+PREST. |  | JRN | 1.3834 | 116194 | 160741.5867
|  | SUBTOTAL |  |  |  | 160741.59
3. TRANSPORTE
| DESCRIPCION |  | UNIDAD | RENDIMIENTO | VALOR UNIT | VALOR PARCIAL
|  | SUBTOTAL |  |  |  | 0
4. HERRAMIENTAS Y EQUIPOS
| DESCRIPCION |  | UNIDAD | CANTIDAD | VALOR UNIT | VALOR PARCIAL
EQ_7 | HERRAMIENTA MENOR |  | % | 1 | 8037.0795 | 8037.0795
1
|  | SUBTOTAL |  |  |  | 8037.08
|  | TOTAL COSTO DIRECTO |  |  |  | 1023278.67 | 1023278.67
Cordialmente
| FIRMA DIRECTOR DE OBRA |  |  | FIRMA RESIDENTE DE OBRA
| Nombre y Apellido completo: HERNANDO SANDOVAL GUZMAN |  |  | Nombre y Apellido completo: VIRGINIA CONRADO CARRILLO
| Cedula de Ciudadanía: 79268184 |  |  | Cedula de Ciudadania:1083557385
| Matricula Profesional: 25202-23277 CND |  |  | Matricula Profesional: 08202-368408 ATL
| Teléfono: 3153196410 |  |  | Teléfono: 3135581749
SC8_10.6.2 | INSTALACION DE CASSETTE VRF UNIDAD INTERIOR. 18.000 BTU/H. INVERTER. R-410A. ALIMENTACION ELECTRICA1/220/60. POTENCIA 0.07 KW NCLUYE SOPORTERÍA. ELEMENTOS ANTIVIBRATORIOS Y TODO LO NECESARIO PARA SU CORRECTA OPERACIÓN. INCLUYE TODO LO NECESARIO PARA SU CORRECTO FUNCIONAMIENTO. |  |  |  | Unidad: | UND
[5 empty] | Ítem | 10.6.2
1. MATERIALES
| DESCRIPCION | UNIDAD | CANT. | DESP.% | VALOR UNIT | VALOR PARCIAL
MA_150 | VARILLA ROSCADA GALVANIZDA 3/8" | UND | 1 |  | 12075.02 | 12075.02
MA_270 | CASSETTE VRF UNIDAD INTERIOR. 18.000 BTU/H. INVERTER. R-410A | UND | 1 |  | 3845210 | 3845210
MA_151 | TUERCA HEXAGONAL 3/8" | UND | 20 |  | 218 | 4360
MA_271 | refrigerante r-410 | KG | 2 |  | 70850 | 141700
MA_153 | PERFIL DE SOPORTE RANURADO 2X4CM X50 CALIBRE 16 | UND | 1 |  | 16677 | 16677
MA_154 | CHAZO METALICO HEMBRA | UND | 4 |  | 2016.5 | 8066
MA_272 | tuberia de cobre tipo k, ø 3/4" o.d aislada | ML | 5 |  | 61258 | 306290
MA_273 | tuberia de cobre tipo k, ø 1/4" o.d aislada | ML | 5 |  | 42074 | 210370
MA_274 | union cobre tipo k, ø 1/4" o.d aislada | UND | 1 |  | 6540 | 6540
MA_275 | union cobre tipo k, ø 3/4" o.d aislada | UND | 1 |  | 5450 | 5450
MA_276 | RUBATEX | UND | 5 |  | 10028 | 50140
MA_277 | CINTA PAÑAL | UND | 1 |  | 4905 | 4905
MA_278 | SOLDADURA PARA COBRE | UND | 2 |  | 3270 | 6540
|  | SUBTOTAL |  |  |  | 4618323.02
2. MANO DE OBRA
| DESCRIPCION |  | UNIDAD | RENDIMIENTO | VALOR UNIT | VALOR PARCIAL
MO_16 | Cuadrilla FF (Electrica)+PREST. |  | JRN | 2.9282 | 116194 | 340235.747
|  | SUBTOTAL |  |  |  | 340235.75
3. TRANSPORTE
| DESCRIPCION |  | UNIDAD | RENDIMIENTO | VALOR UNIT | VALOR PARCIAL
|  | SUBTOTAL |  |  |  | 0
4. HERRAMIENTAS Y EQUIPOS
| DESCRIPCION |  | UNIDAD | CANTIDAD | VALOR UNIT | VALOR PARCIAL
EQ_7 | HERRAMIENTA MENOR |  | % | 1 | 17011.7875 | 17011.7875
|  | SUBTOTAL |  |  |  | 17011.79
|  | TOTAL COSTO DIRECTO |  |  |  | 4975570.56 | 4975570.56
Cordialmente
| FIRMA DIRECTOR DE OBRA |  |  | FIRMA RESIDENTE DE OBRA
| Nombre y Apellido completo: HERNANDO SANDOVAL GUZMAN |  |  | Nombre y Apellido completo: VIRGINIA CONRADO CARRILLO
| Cedula de Ciudadanía: 79268184 |  |  | Cedula de Ciudadania:1083557385
| Matricula Profesional: 25202-23277 CND |  |  | Matricula Profesional: 08202-368408 ATL
| Teléfono: 3153196410 |  |  | Teléfono: 3135581749
SC8_10.6.3 | TRASLADO E INSTALACION DE CASSETTE VRF UNIDAD INTERIOR. 18.000 BTU/H. INVERTER. R-410A. ALIMENTACION ELECTRICA1/220/60. POTENCIA 0.07 KW NCLUYE SOPORTERÍA. ELEMENTOS ANTIVIBRATORIOS Y TODO LO NECESARIO PARA SU CORRECTA OPERACIÓN. INCLUYE TODO LO NECESARIO PARA SU CORRECTO FUNCIONAMIENTO. |  |  |  | Unidad: | UND
[5 empty] | Ítem | 10.6.3
1. MATERIALES
| DESCRIPCION | UNIDAD | CANT. | DESP.% | VALOR UNIT | VALOR PARCIAL
MA_150 | VARILLA ROSCADA GALVANIZDA 3/8" | UND | 1 |  | 12075.02 | 12075.02
MA_270 | CASSETTE VRF UNIDAD INTERIOR. 18.000 BTU/H. INVERTER. R-410A | UND | 1 |  | 3845210 | 3845210
MA_151 | TUERCA HEXAGONAL 3/8" | UND | 1 |  | 218 | 218
MA_271 | refrigerante r-410 | KG | 0.5 |  | 70850 | 35425
MA_153 | PERFIL DE SOPORTE RANURADO 2X4CM X50 CALIBRE 16 | UND | 1 |  | 16677 | 16677
MA_154 | CHAZO METALICO HEMBRA | UND | 1 |  | 2016.5 | 2016.5
MA_272 | tuberia de cobre tipo k, ø 3/4" o.d aislada | ML | 1 |  | 61258 | 61258
MA_273 | tuberia de cobre tipo k, ø 1/4" o.d aislada | ML | 1 |  | 42074 | 42074
MA_274 | union cobre tipo k, ø 1/4" o.d aislada | UND | 1 |  | 6540 | 6540
MA_275 | union cobre tipo k, ø 3/4" o.d aislada | UND | 1 |  | 5450 | 5450
MA_276 | RUBATEX | UND | 1 |  | 10028 | 10028
MA_277 | CINTA PAÑAL | UND | 1 |  | 4905 | 4905
MA_278 | SOLDADURA PARA COBRE | UND | 2 |  | 3270 | 6540
|  | SUBTOTAL |  |  |  | 4048416.52
2. MANO DE OBRA
| DESCRIPCION |  | UNIDAD | RENDIMIENTO | VALOR UNIT | VALOR PARCIAL
MO_16 | Cuadrilla FF (Electrica)+PREST. |  | JRN | 1.4442 | 116194 | 167807.8884
|  | SUBTOTAL |  |  |  | 167807.89
3. TRANSPORTE
| DESCRIPCION |  | UNIDAD | RENDIMIENTO | VALOR UNIT | VALOR PARCIAL
|  | SUBTOTAL |  |  |  | 0
4. HERRAMIENTAS Y EQUIPOS
| DESCRIPCION |  | UNIDAD | CANTIDAD | VALOR UNIT | VALOR PARCIAL
EQ_7 | HERRAMIENTA MENOR |  | % | 1 | 8390.3945 | 8390.3945
1
|  | SUBTOTAL |  |  |  | 8390.39
|  | TOTAL COSTO DIRECTO |  |  |  | 4224614.8 | 4224614.81
Cordialmente
| FIRMA DIRECTOR DE OBRA |  |  | FIRMA RESIDENTE DE OBRA
| Nombre y Apellido completo: HERNANDO SANDOVAL GUZMAN |  |  | Nombre y Apellido completo: VIRGINIA CONRADO CARRILLO
| Cedula de Ciudadanía: 79268184 |  |  | Cedula de Ciudadania:1083557385
| Matricula Profesional: 25202-23277 CND |  |  | Matricula Profesional: 08202-368408 ATL
| Teléfono: 3153196410 |  |  | Teléfono: 3135581749
SC8_11.1 | EVACUACION DE MATERIAL DE ESCOMBRO O ELEMENTOS DESMONTADOS PARA DISPOSICION FINAL EN SITIO AUTORIZADO (DISTANCIA A NO MAS DE 30KM) |  |  |  | Unidad: | M3/KM
[5 empty] | Ítem | 11.1
1. MATERIALES
| DESCRIPCION | UNIDAD | CANT. | DESP.% | VALOR UNIT | VALOR PARCIAL
1
|  | SUBTOTAL |  |  |  | 0
2. MANO DE OBRA
| DESCRIPCION |  | UNIDAD | RENDIMIENTO | VALOR UNIT | VALOR PARCIAL
MO_4 | M.O. ALBANILERIA 2 AYUDANTE+PREST. |  | JRN | 0.094099 | 181402 | 17069.7491
|  | SUBTOTAL |  |  |  | 17069.75
3. TRANSPORTE
| DESCRIPCION |  | UNIDAD | RENDIMIENTO | VALOR UNIT | VALOR PARCIAL
EQ_6 | VOLQUETA 5 M3 |  | M3/KM | 0.5 | 43600 | 21800
|  | SUBTOTAL |  |  |  | 21800
4. HERRAMIENTAS Y EQUIPOS
| DESCRIPCION |  | UNIDAD | CANTIDAD | VALOR UNIT | VALOR PARCIAL
EQ_7 | HERRAMIENTA MENOR |  | % | 1 | 853.4875 | 853.4875
1
|  | SUBTOTAL |  |  |  | 853.49
|  | TOTAL COSTO DIRECTO |  |  |  | 39723.24 | 39723.24
Cordialmente
| FIRMA DIRECTOR DE OBRA |  |  | FIRMA RESIDENTE DE OBRA
| Nombre y Apellido completo: HERNANDO SANDOVAL GUZMAN |  |  | Nombre y Apellido completo: VIRGINIA CONRADO CARRILLO
| Cedula de Ciudadanía: 79268184 |  |  | Cedula de Ciudadania:1083557385
| Matricula Profesional: 25202-23277 CND |  |  | Matricula Profesional: 08202-368408 ATL
| Teléfono: 3153196410 |  |  | Teléfono: 3135581749
SC8_11.2 | ASEO DE OBRA |  |  |  | Unidad: | M2
[5 empty] | Ítem | 11.2
1. MATERIALES
| DESCRIPCION | UNIDAD | CANT. | DESP.% | VALOR UNIT | VALOR PARCIAL
MA_171 | DESENGRASANTE LIQUIDO ESPECIAL FR *3800 CC | GLN | 0.5 |  | 16126.8443 | 8063.4221
|  | SUBTOTAL |  |  |  | 8063.42
2. MANO DE OBRA
| DESCRIPCION |  | UNIDAD | RENDIMIENTO | VALOR UNIT | VALOR PARCIAL
MO_3 | M.O. ALBANILERIA 1 AYUDANTE+PREST. |  | JRN | 0.12586 | 95694 | 12043.9971
|  | SUBTOTAL |  |  |  | 12044
3. TRANSPORTE
| DESCRIPCION |  | UNIDAD | RENDIMIENTO | VALOR UNIT | VALOR PARCIAL
|  | SUBTOTAL |  |  |  | 0
4. HERRAMIENTAS Y EQUIPOS
| DESCRIPCION |  | UNIDAD | CANTIDAD | VALOR UNIT | VALOR PARCIAL
EQ_7 | HERRAMIENTA MENOR |  | % | 1 | 602.2 | 602.2
1
|  | SUBTOTAL |  |  |  | 602.2
|  | TOTAL COSTO DIRECTO |  |  |  | 20709.62 | 20709.62
Cordialmente
| FIRMA DIRECTOR DE OBRA |  |  | FIRMA RESIDENTE DE OBRA
| Nombre y Apellido completo: HERNANDO SANDOVAL GUZMAN |  |  | Nombre y Apellido completo: VIRGINIA CONRADO CARRILLO
| Cedula de Ciudadanía: 79268184 |  |  | Cedula de Ciudadania:1083557385
| Matricula Profesional: 25202-23277 CND |  |  | Matricula Profesional: 08202-368408 ATL
| Teléfono: 3153196410 |  |  | Teléfono: 3135581749
SC8_11.3 | CERTIFICACION RETIE-RETILAP |  |  |  | Unidad: | UND
[5 empty] | Ítem | 11.3
1. MATERIALES
| DESCRIPCION | UNIDAD | CANT. | DESP.% | VALOR UNIT | VALOR PARCIAL
MA_279 | CERTIFICACION RETIE-RETILAP | UND | 1 |  | 12895813.14 | 12895813.14
|  | SUBTOTAL |  |  |  | 12895813.14
2. MANO DE OBRA
| DESCRIPCION |  | UNIDAD | RENDIMIENTO | VALOR UNIT | VALOR PARCIAL
1.3834
|  | SUBTOTAL |  |  |  | 0
3. TRANSPORTE
| DESCRIPCION |  | UNIDAD | RENDIMIENTO | VALOR UNIT | VALOR PARCIAL
|  | SUBTOTAL |  |  |  | 0
4. HERRAMIENTAS Y EQUIPOS
| DESCRIPCION |  | UNIDAD | CANTIDAD | VALOR UNIT | VALOR PARCIAL
|  |  |  | 1 | 0 | 0
1
|  | SUBTOTAL |  |  |  | 0
|  | TOTAL COSTO DIRECTO |  |  |  | 12895813.14 | 12895813.14
Cordialmente
| FIRMA DIRECTOR DE OBRA |  |  | FIRMA RESIDENTE DE OBRA
| Nombre y Apellido completo: HERNANDO SANDOVAL GUZMAN |  |  | Nombre y Apellido completo: VIRGINIA CONRADO CARRILLO
| Cedula de Ciudadanía: 79268184 |  |  | Cedula de Ciudadania:1083557385
| Matricula Profesional: 25202-23277 CND |  |  | Matricula Profesional: 08202-368408 ATL
| Teléfono: 3153196410 |  |  | Teléfono: 3135581749
SC9_1.1 | Demolición manual y retiro de puntos hidráulicos existentes de 1/2" a 1.1/2" en pared o piso. incluyendo la demolición de la superficie en el recorrido del punto incluyendo una longitud hasta de 1.50 m. corte de la tubería. instalación de tapón soldado. reparación de demolición con concreto con gravilla fina f'c=3000. cargue. retiro. disposición de escombros a sitio aprobado por la autoridad ambiental. |  |  |  | Unidad: | UND | sede calle 99
[5 empty] | Ítem | 1.1
1. MATERIALES
| DESCRIPCION | UNIDAD | CANT. | DESP.% | VALOR UNIT | VALOR PARCIAL
ma_74 | CONCRETO 3000 PSI | M3 | 0.07 |  | 432434.61 | 30270.4227
|  | SUBTOTAL |  |  |  | 30270.42
2. MANO DE OBRA
| DESCRIPCION |  | UNIDAD | RENDIMIENTO | VALOR UNIT | VALOR PARCIAL
MO_5 | M.O. HIDROSANIT. 1 AYUDANTE-1 OFI+PREST. |  | JRN | 0.074573 | 215156 | 16044.9008
|  | SUBTOTAL |  |  |  | 16044.9
3. TRANSPORTE
| DESCRIPCION |  | UNIDAD | RENDIMIENTO | VALOR UNIT | VALOR PARCIAL
EQ_6 | VOLQUETA 5 M3 |  | M3/KM | 0.1 | 43600 | 4360
|  | SUBTOTAL |  |  |  | 4360
4. HERRAMIENTAS Y EQUIPOS
| DESCRIPCION |  | UNIDAD | CANTIDAD | VALOR UNIT | VALOR PARCIAL
EQ_7 | HERRAMIENTA MENOR |  | % | 1 | 802.245 | 802.245
1
|  | SUBTOTAL |  |  |  | 802.25
|  | TOTAL COSTO DIRECTO |  |  |  | 51477.57 | 51477.56
Cordialmente
| FIRMA DIRECTOR DE OBRA |  |  | FIRMA RESIDENTE DE OBRA
| Nombre y Apellido completo: HERNANDO SANDOVAL GUZMAN |  |  | Nombre y Apellido completo: VIRGINIA CONRADO CARRILLO
| Cedula de Ciudadanía: 79268184 |  |  | Cedula de Ciudadania:1083557385
| Matricula Profesional: 25202-23277 CND |  |  | Matricula Profesional: 08202-368408 ATL
| Teléfono: 3153196410 |  |  | Teléfono: 3135581749
SC9_3.2 | Grifería válvula de alta descarga / fluxómetro con botón superior / push para lavamanos. de sobreponer en mesón. cromada metálica. tipo 4-AA-110 de A&A DOCOL o equivalente de igual calidad o superior. Incluye instalación. acople plástico. regulador de caudal (válvula plástica). escudo. unidad con cuerpo botón y pico. y complementarios para su puesta en funcionamiento. NO incluye punto hidráulico. |  |  |  | Unidad: | UND
[5 empty] | Ítem | 3.2
1. MATERIALES
| DESCRIPCION | UNIDAD | CANT. | DESP.% | VALOR UNIT | VALOR PARCIAL
MA_280 | griferia valvula de alta descarga 4-A-110 de A&A DOCOL | UND | 1 |  | 354000 | 354000
MA_40 | MANGUERA ACOPLE REFORZADA | UND | 1 |  | 34771 | 34771
ma_46 | CINTA TEFLON 10 MTS CARRETE DE 10 METROS | UND | 1 |  | 1730.3314 | 1730.3314
MA_254 | VALVULA REGULADORA 1/2" X 1/2" PLASTICA | UND | 1 |  | 9500 | 9500
|  | SUBTOTAL |  |  |  | 400001.33
2. MANO DE OBRA
| DESCRIPCION |  | UNIDAD | RENDIMIENTO | VALOR UNIT | VALOR PARCIAL
MO_5 | M.O. HIDROSANIT. 1 AYUDANTE-1 OFI+PREST. |  | JRN | 0.17922 | 215156 | 38561.2039
|  | SUBTOTAL |  |  |  | 38561.2
3. TRANSPORTE
| DESCRIPCION |  | UNIDAD | RENDIMIENTO | VALOR UNIT | VALOR PARCIAL
|  | SUBTOTAL |  |  |  | 0
4. HERRAMIENTAS Y EQUIPOS
| DESCRIPCION |  | UNIDAD | CANTIDAD | VALOR UNIT | VALOR PARCIAL
EQ_7 | HERRAMIENTA MENOR |  | % | 1 | 1928.06 | 1928.06
1
|  | SUBTOTAL |  |  |  | 1928.06
|  | TOTAL COSTO DIRECTO |  |  |  | 440490.59 | 440490.59
Cordialmente
| FIRMA DIRECTOR DE OBRA |  |  | FIRMA RESIDENTE DE OBRA
| Nombre y Apellido completo: HERNANDO SANDOVAL GUZMAN |  |  | Nombre y Apellido completo: VIRGINIA CONRADO CARRILLO
| Cedula de Ciudadanía: 79268184 |  |  | Cedula de Ciudadania:1083557385
| Matricula Profesional: 25202-23277 CND |  |  | Matricula Profesional: 08202-368408 ATL
| Teléfono: 3153196410 |  |  | Teléfono: 3135581749
SC9_3.5 | Grifería lavamanos de sensor. metálica cromada. grifo tubular. instalación a pared. agua fría. consumo de 2.0 LPM (0.5 GPM a una presión 60 PSI. corriente a 110V y pilas de soporte en ausencia de la energía. dimensiones 21 cm de largo Tipo AyA o equivalente de igual calidad o superior. Incluye instalación. acople plástico. regulador de caudal (válvula plástica). escudo. unidad con cuerpo botón y pico. y complementarios para su puesta en funcionamiento. NO incluye punto hidráulico. |  |  |  | Unidad: | UND
[5 empty] | Ítem | 3.5
1. MATERIALES
| DESCRIPCION | UNIDAD | CANT. | DESP.% | VALOR UNIT | VALOR PARCIAL
MA_281 | GRIFERIA PARA LAVAMANOS ELECTRICA CON SENSOR | UND | 1 |  | 678300 | 678300
MA_248 | ACOPLE 1/2" X1/2" PLASTICO LAVAMANOS | UND | 1 |  | 6500 | 6500
ma_46 | CINTA TEFLON 10 MTS CARRETE DE 10 METROS | UND | 1 |  | 1730.3314 | 1730.3314
1
|  | SUBTOTAL |  |  |  | 686530.33
2. MANO DE OBRA
| DESCRIPCION |  | UNIDAD | RENDIMIENTO | VALOR UNIT | VALOR PARCIAL
MO_5 | M.O. HIDROSANIT. 1 AYUDANTE-1 OFI+PREST. |  | JRN | 0.23914 | 215156 | 51452.5365
|  | SUBTOTAL |  |  |  | 51452.54
3. TRANSPORTE
| DESCRIPCION |  | UNIDAD | RENDIMIENTO | VALOR UNIT | VALOR PARCIAL
|  | SUBTOTAL |  |  |  | 0
4. HERRAMIENTAS Y EQUIPOS
| DESCRIPCION |  | UNIDAD | CANTIDAD | VALOR UNIT | VALOR PARCIAL
EQ_7 | HERRAMIENTA MENOR |  | % | 1 | 2572.627 | 2572.627
1
|  | SUBTOTAL |  |  |  | 2572.63
|  | TOTAL COSTO DIRECTO |  |  |  | 740555.5 | 740555.5
Cordialmente
| FIRMA DIRECTOR DE OBRA |  |  | FIRMA RESIDENTE DE OBRA
| Nombre y Apellido completo: HERNANDO SANDOVAL GUZMAN |  |  | Nombre y Apellido completo: VIRGINIA CONRADO CARRILLO
| Cedula de Ciudadanía: 79268184 |  |  | Cedula de Ciudadania:1083557385
| Matricula Profesional: 25202-23277 CND |  |  | Matricula Profesional: 08202-368408 ATL
| Teléfono: 3153196410 |  |  | Teléfono: 3135581749
SC9_3.6 | Fluxómetro para sanitario y orinal con sensor eléctrico. empotrado. Importado Tipo AyA. o equivalente de igual calidad o superior. Incluye regata y resane. instalación. accesorios desde la entrada a la válvula hasta la conexión al aparato. válvula de bronce. botón. escudo. niple / racor. y todo lo relacionado para su puesta en funcionamiento. NO incluye punto hidráulico. |  |  |  | Unidad: | UND
[5 empty] | Ítem | 3.6
1. MATERIALES
| DESCRIPCION | UNIDAD | CANT. | DESP.% | VALOR UNIT | VALOR PARCIAL
MA_282 | FLUXOMETRO PARA SANITARIO Y ORINAL CON SENSOR ELECTRICO | UND | 1 |  | 964800 | 964800
MA_248 | ACOPLE 1/2" X1/2" PLASTICO LAVAMANOS | UND | 1 |  | 6500 | 6500
ma_46 | CINTA TEFLON 10 MTS CARRETE DE 10 METROS | UND | 1 |  | 1730.3314 | 1730.3314
|  | SUBTOTAL |  |  |  | 973030.33
2. MANO DE OBRA
| DESCRIPCION |  | UNIDAD | RENDIMIENTO | VALOR UNIT | VALOR PARCIAL
MO_5 | M.O. HIDROSANIT. 1 AYUDANTE-1 OFI+PREST. |  | JRN | 0.2279 | 215156 | 49033.6223
|  | SUBTOTAL |  |  |  | 49033.62
3. TRANSPORTE
| DESCRIPCION |  | UNIDAD | RENDIMIENTO | VALOR UNIT | VALOR PARCIAL
|  | SUBTOTAL |  |  |  | 0
4. HERRAMIENTAS Y EQUIPOS
| DESCRIPCION |  | UNIDAD | CANTIDAD | VALOR UNIT | VALOR PARCIAL
EQ_7 | HERRAMIENTA MENOR |  | % | 1 | 2451.681 | 2451.681
1
|  | SUBTOTAL |  |  |  | 2451.68
|  | TOTAL COSTO DIRECTO |  |  |  | 1024515.63 | 1024515.63
Cordialmente
| FIRMA DIRECTOR DE OBRA |  |  | FIRMA RESIDENTE DE OBRA
| Nombre y Apellido completo: HERNANDO SANDOVAL GUZMAN |  |  | Nombre y Apellido completo: VIRGINIA CONRADO CARRILLO
| Cedula de Ciudadanía: 79268184 |  |  | Cedula de Ciudadania:1083557385
| Matricula Profesional: 25202-23277 CND |  |  | Matricula Profesional: 08202-368408 ATL
| Teléfono: 3153196410 |  |  | Teléfono: 3135581749
SC9_4.1 | Punto AF Lavamanos PVCP 1/2". tubular vertical / paral hasta 1.50 m. instalado subterráneo y/o a nivel y/o en alturas hasta 10.00 m. Incluye cámara de aire. tubería. accesorios. complementarios. regata y resane. EL PUNTO ESTA CONTEMPLADO DESDE EL PRIMER ACCESORIO DE CAMBIO DE DIRECCIÓN HORIZONTAL A VERTICAL. |  |  |  | Unidad: | UND
[5 empty] | Ítem | 4.1
1. MATERIALES
| DESCRIPCION | UNIDAD | CANT. | DESP.% | VALOR UNIT | VALOR PARCIAL
MA_79 | TUBO PRS 1/2 RDE-21 | ML | 1 | 5% | 4950.5983 | 5198.1282
MA_87 | Codo 90 x 1/2 Presión | UND | 1 |  | 654 | 654
MA_67 | SOLDADURA PVC ,1/ 4 GLN | UND | 0.05 |  | 117906.39 | 5895.3195
MA_68 | LIMPIADOR PVC 760-G 1/4 GL | GLN | 0.02 |  | 82884.69 | 1657.6938
MA_28 | MORTERO 1:4 DE NIVELACION | M3 | 0.04 |  | 369682.22 | 14787.2888
|  | SUBTOTAL |  |  |  | 28192.43
2. MANO DE OBRA
| DESCRIPCION |  | UNIDAD | RENDIMIENTO | VALOR UNIT | VALOR PARCIAL
MO_5 | M.O. HIDROSANIT. 1 AYUDANTE-1 OFI+PREST. |  | JRN | 0.078931 | 215156 | 16982.5126
|  | SUBTOTAL |  |  |  | 16982.51
3. TRANSPORTE
| DESCRIPCION |  | UNIDAD | RENDIMIENTO | VALOR UNIT | VALOR PARCIAL
|  | SUBTOTAL |  |  |  | 0
4. HERRAMIENTAS Y EQUIPOS
| DESCRIPCION |  | UNIDAD | CANTIDAD | VALOR UNIT | VALOR PARCIAL
EQ_7 | HERRAMIENTA MENOR |  | % | 1 | 849.1255 | 849.1255
1
|  | SUBTOTAL |  |  |  | 849.13
|  | TOTAL COSTO DIRECTO |  |  |  | 46024.07 | 46024.07
Cordialmente
| FIRMA DIRECTOR DE OBRA |  |  | FIRMA RESIDENTE DE OBRA
| Nombre y Apellido completo: HERNANDO SANDOVAL GUZMAN |  |  | Nombre y Apellido completo: VIRGINIA CONRADO CARRILLO
| Cedula de Ciudadanía: 79268184 |  |  | Cedula de Ciudadania:1083557385
| Matricula Profesional: 25202-23277 CND |  |  | Matricula Profesional: 08202-368408 ATL
| Teléfono: 3153196410 |  |  | Teléfono: 3135581749
SC9_4.2 | Punto AF Sanitario de tanque PVCP 1/2". tubular vertical / paral hasta 1.50 m. instalado subterráneo y/o a nivel y/o en alturas hasta 10.00 m. Incluye cámara de aire. tubería. accesorios. complementarios. regata y resane. EL PUNTO ESTA CONTEMPLADO DESDE EL PRIMER ACCESORIO DE CAMBIO DE DIRECCIÓN HORIZONTAL A VERTICAL. |  |  |  | Unidad: | UND
[5 empty] | Ítem | 4.2
1. MATERIALES
| DESCRIPCION | UNIDAD | CANT. | DESP.% | VALOR UNIT | VALOR PARCIAL
MA_79 | TUBO PRS 1/2 RDE-21 | ML | 1 |  | 4950.5983 | 4950.5983
MA_87 | Codo 90 x 1/2 Presión | UND | 1 |  | 654 | 654
MA_67 | SOLDADURA PVC ,1/ 4 GLN | UND | 0.03 |  | 117906.39 | 3537.1917
MA_68 | LIMPIADOR PVC 760-G 1/4 GL | GLN | 0.03 |  | 82884.69 | 2486.5407
MA_28 | MORTERO 1:4 DE NIVELACION | M3 | 0.02 |  | 369682.22 | 7393.6444
|  | SUBTOTAL |  |  |  | 19021.98
2. MANO DE OBRA
| DESCRIPCION |  | UNIDAD | RENDIMIENTO | VALOR UNIT | VALOR PARCIAL
MO_5 | M.O. HIDROSANIT. 1 AYUDANTE-1 OFI+PREST. |  | JRN | 0.11707 | 215156 | 25188.1044
|  | SUBTOTAL |  |  |  | 25188.1
3. TRANSPORTE
| DESCRIPCION |  | UNIDAD | RENDIMIENTO | VALOR UNIT | VALOR PARCIAL
|  | SUBTOTAL |  |  |  | 0
4. HERRAMIENTAS Y EQUIPOS
| DESCRIPCION |  | UNIDAD | CANTIDAD | VALOR UNIT | VALOR PARCIAL
EQ_7 | HERRAMIENTA MENOR |  | % | 1 | 1259.405 | 1259.405
1
|  | SUBTOTAL |  |  |  | 1259.41
|  | TOTAL COSTO DIRECTO |  |  |  | 45469.49 | 45469.49
Cordialmente
| FIRMA DIRECTOR DE OBRA |  |  | FIRMA RESIDENTE DE OBRA
| Nombre y Apellido completo: HERNANDO SANDOVAL GUZMAN |  |  | Nombre y Apellido completo: VIRGINIA CONRADO CARRILLO
| Cedula de Ciudadanía: 79268184 |  |  | Cedula de Ciudadania:1083557385
| Matricula Profesional: 25202-23277 CND |  |  | Matricula Profesional: 08202-368408 ATL
| Teléfono: 3153196410 |  |  | Teléfono: 3135581749
SC9_4.3 | Punto AF y control para nuevo sistema de descarga de sanitarios antivandálicos. tubular vertical / paral hasta 1.50 m. instalado en alturas mayores a 10.00 m. Incluye suministro y ejecución. dos (2) universales PVCP ø.=1". cuatro (4) codos 90° PVCP ø.=1". una (1) válvula PVC de soldar 150 psi ø.=1". 2.00m de tubería PVCP RDE 21 ø.=1". dos (2) abrazaderas para anclaje a muro. todo el conjunto según detalle. |  |  |  | Unidad: | UND
[5 empty] | Ítem | 4.3
1. MATERIALES
| DESCRIPCION | UNIDAD | CANT. | DESP.% | VALOR UNIT | VALOR PARCIAL
MA_283 | CODO 90° PVC 1" PRESION | UND | 4 |  | 2800 | 11200
MA_67 | SOLDADURA PVC ,1/ 4 GLN | UND | 0.06 |  | 117906.39 | 7074.3834
MA_68 | LIMPIADOR PVC 760-G 1/4 GL | GLN | 0.05 |  | 82884.69 | 4144.2345
MA_284 | tubería PVCP RDE 21 ø.=1" | ML | 2 | 5% | 5316 | 11163.6
MA_285 | UNION UNIVERSAL 1" | UND | 2 |  | 14900 | 29800
MA_286 | VALVULA BOLA PVC 1" SOLDABLE | UND | 1 |  | 16900 | 16900
|  | SUBTOTAL |  |  |  | 80282.22
2. MANO DE OBRA
| DESCRIPCION |  | UNIDAD | RENDIMIENTO | VALOR UNIT | VALOR PARCIAL
MO_5 | M.O. HIDROSANIT. 1 AYUDANTE-1 OFI+PREST. |  | JRN | 0.25346 | 215156 | 54533.5303
|  | SUBTOTAL |  |  |  | 54533.53
3. TRANSPORTE
| DESCRIPCION |  | UNIDAD | RENDIMIENTO | VALOR UNIT | VALOR PARCIAL
|  | SUBTOTAL |  |  |  | 0
4. HERRAMIENTAS Y EQUIPOS
| DESCRIPCION |  | UNIDAD | CANTIDAD | VALOR UNIT | VALOR PARCIAL
EQ_7 | HERRAMIENTA MENOR |  | % | 1 | 2726.6765 | 2726.6765
1
|  | SUBTOTAL |  |  |  | 2726.68
|  | TOTAL COSTO DIRECTO |  |  |  | 137542.43 | 137542.43
Cordialmente
| FIRMA DIRECTOR DE OBRA |  |  | FIRMA RESIDENTE DE OBRA
| Nombre y Apellido completo: HERNANDO SANDOVAL GUZMAN |  |  | Nombre y Apellido completo: VIRGINIA CONRADO CARRILLO
| Cedula de Ciudadanía: 79268184 |  |  | Cedula de Ciudadania:1083557385
| Matricula Profesional: 25202-23277 CND |  |  | Matricula Profesional: 08202-368408 ATL
| Teléfono: 3153196410 |  |  | Teléfono: 3135581749
SC9_4.4 | Punto AF Orinal PVCP 1/2". tubular vertical / paral hasta 1.50 m. instalado subterráneo y/o a nivel y/o en alturas hasta 10.00 m. Incluye cámara de aire. tubería. accesorios. complementarios. regata y resane. EL PUNTO ESTA CONTEMPLADO DESDE EL PRIMER ACCESORIO DE CAMBIO DE DIRECCIÓN HORIZONTAL A VERTICAL. |  |  |  | Unidad: | UND
[5 empty] | Ítem | 4.4
1. MATERIALES
| DESCRIPCION | UNIDAD | CANT. | DESP.% | VALOR UNIT | VALOR PARCIAL
MA_79 | TUBO PRS 1/2 RDE-21 | ML | 2 | 5% | 4950.5983 | 10396.2565
MA_87 | Codo 90 x 1/2 Presión | UND | 2 |  | 654 | 1308
MA_67 | SOLDADURA PVC ,1/ 4 GLN | UND | 0.05 | 5% | 117906.39 | 6190.0855
MA_68 | LIMPIADOR PVC 760-G 1/4 GL | GLN | 0.05 | 5% | 82884.69 | 4351.4462
MA_28 | MORTERO 1:4 DE NIVELACION | M3 | 0.1 | 5% | 369682.22 | 38816.6331
|  | SUBTOTAL |  |  |  | 61062.42
2. MANO DE OBRA
| DESCRIPCION |  | UNIDAD | RENDIMIENTO | VALOR UNIT | VALOR PARCIAL
MO_5 | M.O. HIDROSANIT. 1 AYUDANTE-1 OFI+PREST. |  | JRN | 0.16642 | 215156 | 35805.7234
|  | SUBTOTAL |  |  |  | 35805.72
3. TRANSPORTE
| DESCRIPCION |  | UNIDAD | RENDIMIENTO | VALOR UNIT | VALOR PARCIAL
|  | SUBTOTAL |  |  |  | 0
4. HERRAMIENTAS Y EQUIPOS
| DESCRIPCION |  | UNIDAD | CANTIDAD | VALOR UNIT | VALOR PARCIAL
EQ_7 | HERRAMIENTA MENOR |  | % | 1 | 1790.286 | 1790.286
1
|  | SUBTOTAL |  |  |  | 1790.29
|  | TOTAL COSTO DIRECTO |  |  |  | 98658.43 | 98658.43
Cordialmente
| FIRMA DIRECTOR DE OBRA |  |  | FIRMA RESIDENTE DE OBRA
| Nombre y Apellido completo: HERNANDO SANDOVAL GUZMAN |  |  | Nombre y Apellido completo: VIRGINIA CONRADO CARRILLO
| Cedula de Ciudadanía: 79268184 |  |  | Cedula de Ciudadania:1083557385
| Matricula Profesional: 25202-23277 CND |  |  | Matricula Profesional: 08202-368408 ATL
| Teléfono: 3153196410 |  |  | Teléfono: 3135581749
SC9_2.1 | Mueble de cocina: Suministro e instalacion puertas fabricado en madecor de 15mm y enchapado en triplex madera. pintado en laca semimate poliufetano. Incluye: Desmonte de puertas actuales. restaurar y arreglar filos del mueble y cambio de bisagras. manijas y todos los accesorios para su optimo funcionamiento . Medida 4.20cm largo X 80cm alto. Color a elegir. |  |  |  | Unidad: | UND | sede calle 99 carpinteria cocina piso 14
[5 empty] | Ítem | 2.1 | item no corresponde a ningun item contractual del frente de obra se requiere organización de los items y separacion por frente de trabajo
1. MATERIALES
| DESCRIPCION | UNIDAD | CANT. | DESP.% | VALOR UNIT | VALOR PARCIAL
MA_287 | PUERTAS MADECOR PARA MUEBLE COCINA PINTADAS EN LACA SEMIMATE | UND | 4 |  | 250000 | 1000000
MA_288 | BISAGRA CIERRE LENTO PARCHE | UND | 8 |  | 8250 | 66000
|  | SUBTOTAL |  |  |  | 1066000
2. MANO DE OBRA
| DESCRIPCION |  | UNIDAD | RENDIMIENTO | VALOR UNIT | VALOR PARCIAL
MO_8 | M.O. CARPINTERIA 1 AYUDANTE-1 OFI+PREST. |  | JRN | 0.97237 | 293636 | 285524.2913
|  | SUBTOTAL |  |  |  | 285524.29
3. TRANSPORTE
| DESCRIPCION |  | UNIDAD | RENDIMIENTO | VALOR UNIT | VALOR PARCIAL
|  | SUBTOTAL |  |  |  | 0
4. HERRAMIENTAS Y EQUIPOS
| DESCRIPCION |  | UNIDAD | CANTIDAD | VALOR UNIT | VALOR PARCIAL
EQ_7 | HERRAMIENTA MENOR |  | % | 1 | 14276.2145 | 14276.2145
1
|  | SUBTOTAL |  |  |  | 14276.21
|  | TOTAL COSTO DIRECTO |  |  |  | 1365800.5 | 1365800.5
Cordialmente
| FIRMA DIRECTOR DE OBRA |  |  | FIRMA RESIDENTE DE OBRA
| Nombre y Apellido completo: HERNANDO SANDOVAL GUZMAN |  |  | Nombre y Apellido completo: VIRGINIA CONRADO CARRILLO
| Cedula de Ciudadanía: 79268184 |  |  | Cedula de Ciudadania:1083557385
| Matricula Profesional: 25202-23277 CND |  |  | Matricula Profesional: 08202-368408 ATL
| Teléfono: 3153196410 |  |  | Teléfono: 3135581749
SC9_2.2 | Restauración de pintura en repisa para hornos. Terminado en laca semi mate poliuretano Incluye desmonte. reinstalación y transporte ida y vuelta par restauración. . Medidas 1.71cm de largo X 37cm alto X 40cm de fondo |  |  |  | Unidad: | UND
[5 empty] | Ítem | 2.2 | item no corresponde a ningun item contractual del frente de obra se requiere organización de los items y separacion por frente de trabajo
1. MATERIALES
| DESCRIPCION | UNIDAD | CANT. | DESP.% | VALOR UNIT | VALOR PARCIAL
MA_289 | LACA CATALIZADORA PARA MADERA SEMIMATE | GLN | 1 | 5% | 115900 | 121695
|  | SUBTOTAL |  |  |  | 121695
2. MANO DE OBRA
| DESCRIPCION |  | UNIDAD | RENDIMIENTO | VALOR UNIT | VALOR PARCIAL
MO_8 | M.O. CARPINTERIA 1 AYUDANTE-1 OFI+PREST. |  | JRN | 0.28155 | 293636 | 82673.5741
|  | SUBTOTAL |  |  |  | 82673.57
3. TRANSPORTE
| DESCRIPCION |  | UNIDAD | RENDIMIENTO | VALOR UNIT | VALOR PARCIAL
EQ_13 | CAMIONETA |  | DIA | 0.3 | 350000 | 105000
|  | SUBTOTAL |  |  |  | 105000
4. HERRAMIENTAS Y EQUIPOS
| DESCRIPCION |  | UNIDAD | CANTIDAD | VALOR UNIT | VALOR PARCIAL
EQ_7 | HERRAMIENTA MENOR |  | % | 1 | 4133.6785 | 4133.6785
1
|  | SUBTOTAL |  |  |  | 4133.68
|  | TOTAL COSTO DIRECTO |  |  |  | 313502.25 | 313502.25
Cordialmente
| FIRMA DIRECTOR DE OBRA |  |  | FIRMA RESIDENTE DE OBRA
| Nombre y Apellido completo: HERNANDO SANDOVAL GUZMAN |  |  | Nombre y Apellido completo: VIRGINIA CONRADO CARRILLO
| Cedula de Ciudadanía: 79268184 |  |  | Cedula de Ciudadania:1083557385
| Matricula Profesional: 25202-23277 CND |  |  | Matricula Profesional: 08202-368408 ATL
| Teléfono: 3153196410 |  |  | Teléfono: 3135581749
SC9_2.3 | Fabricación. suministro e instalación de mueble alto de cocina fabricado en madecor de 15mm y enchapado en triplex madera.pintado en laca semimate poliufetano con puertas y accesorios. medidas. 1.50cm de largo X 45cm de alto X 30cm de fondo. Color a elegir |  |  |  | Unidad: | UND
[5 empty] | Ítem | 2.3 | item no corresponde a ningun item contractual del frente de obra se requiere organización de los items y separacion por frente de trabajo
1. MATERIALES
| DESCRIPCION | UNIDAD | CANT. | DESP.% | VALOR UNIT | VALOR PARCIAL
MA_290 | MUEBLE ALTO COCINA 1,5 X 0,45 X 0,50 m MDECOR 15mm | UND | 1 |  | 650500 | 650500
1
1
|  | SUBTOTAL |  |  |  | 650500
2. MANO DE OBRA
| DESCRIPCION |  | UNIDAD | RENDIMIENTO | VALOR UNIT | VALOR PARCIAL
MO_8 | M.O. CARPINTERIA 1 AYUDANTE-1 OFI+PREST. |  | JRN | 0.43452 | 293636 | 127591.8962
|  | SUBTOTAL |  |  |  | 127591.9
3. TRANSPORTE
| DESCRIPCION |  | UNIDAD | RENDIMIENTO | VALOR UNIT | VALOR PARCIAL
EQ_13 | CAMIONETA |  | DIA | 0.3 | 350000 | 105000
|  | SUBTOTAL |  |  |  | 105000
4. HERRAMIENTAS Y EQUIPOS
| DESCRIPCION |  | UNIDAD | CANTIDAD | VALOR UNIT | VALOR PARCIAL
EQ_7 | HERRAMIENTA MENOR |  | % | 1 | 6379.595 | 6379.595
1
|  | SUBTOTAL |  |  |  | 6379.6
|  | TOTAL COSTO DIRECTO |  |  |  | 889471.5 | 889471.5
Cordialmente
| FIRMA DIRECTOR DE OBRA |  |  | FIRMA RESIDENTE DE OBRA
| Nombre y Apellido completo: HERNANDO SANDOVAL GUZMAN |  |  | Nombre y Apellido completo: VIRGINIA CONRADO CARRILLO
| Cedula de Ciudadanía: 79268184 |  |  | Cedula de Ciudadania:1083557385
| Matricula Profesional: 25202-23277 CND |  |  | Matricula Profesional: 08202-368408 ATL
| Teléfono: 3153196410 |  |  | Teléfono: 3135581749
SC9_2.4 | Suministro e instalacion de entrepaño interno en madecor de 15mm. color blanco canteado por un filo largo. medida: 60cm x 60cm. desmonte del entrepaño actual. |  |  |  | Unidad: | UND
[5 empty] | Ítem | 2.4 | item no corresponde a ningun item contractual del frente de obra se requiere organización de los items y separacion por frente de trabajo
1. MATERIALES
| DESCRIPCION | UNIDAD | CANT. | DESP.% | VALOR UNIT | VALOR PARCIAL
MA_291 | ENTREPAÑO MADECOR 15mm | M2 | 0.3 |  | 80000 | 24000
|  | SUBTOTAL |  |  |  | 24000
2. MANO DE OBRA
| DESCRIPCION |  | UNIDAD | RENDIMIENTO | VALOR UNIT | VALOR PARCIAL
MO_8 | M.O. CARPINTERIA 1 AYUDANTE-1 OFI+PREST. |  | JRN | 0.019899 | 293636 | 5842.9532
|  | SUBTOTAL |  |  |  | 5842.95
3. TRANSPORTE
| DESCRIPCION |  | UNIDAD | RENDIMIENTO | VALOR UNIT | VALOR PARCIAL
|  | SUBTOTAL |  |  |  | 0
4. HERRAMIENTAS Y EQUIPOS
| DESCRIPCION |  | UNIDAD | CANTIDAD | VALOR UNIT | VALOR PARCIAL
EQ_7 | HERRAMIENTA MENOR |  | % | 1 | 292.1475 | 292.1475
1
|  | SUBTOTAL |  |  |  | 292.15
|  | TOTAL COSTO DIRECTO |  |  |  | 30135.1 | 30135.1
Cordialmente
| FIRMA DIRECTOR DE OBRA |  |  | FIRMA RESIDENTE DE OBRA
| Nombre y Apellido completo: HERNANDO SANDOVAL GUZMAN |  |  | Nombre y Apellido completo: VIRGINIA CONRADO CARRILLO
| Cedula de Ciudadanía: 79268184 |  |  | Cedula de Ciudadania:1083557385
| Matricula Profesional: 25202-23277 CND |  |  | Matricula Profesional: 08202-368408 ATL
| Teléfono: 3153196410 |  |  | Teléfono: 3135581749
SC9_2.5 | Cambio de espaldar de muebles de cocina. Suministro e instalación de espaldar interno en madefondo de 4mm. color blanco. 80cm x 4.20cm. incluye accesorios. y desmonte del espaldar actual |  |  |  | Unidad: | UND
[5 empty] | Ítem | 2.5 | item no corresponde a ningun item contractual del frente de obra se requiere organización de los items y separacion por frente de trabajo
1. MATERIALES
| DESCRIPCION | UNIDAD | CANT. | DESP.% | VALOR UNIT | VALOR PARCIAL
MA_292 | MADEFONDO BLANCO 4mm | M2 | 8 | 5% | 13638 | 114559.2
|  | SUBTOTAL |  |  |  | 114559.2
2. MANO DE OBRA
| DESCRIPCION |  | UNIDAD | RENDIMIENTO | VALOR UNIT | VALOR PARCIAL
MO_8 | M.O. CARPINTERIA 1 AYUDANTE-1 OFI+PREST. |  | JRN | 0.1802 | 293636 | 52912.6745
|  | SUBTOTAL |  |  |  | 52912.67
3. TRANSPORTE
| DESCRIPCION |  | UNIDAD | RENDIMIENTO | VALOR UNIT | VALOR PARCIAL
|  | SUBTOTAL |  |  |  | 0
4. HERRAMIENTAS Y EQUIPOS
| DESCRIPCION |  | UNIDAD | CANTIDAD | VALOR UNIT | VALOR PARCIAL
EQ_7 | HERRAMIENTA MENOR |  | % | 1 | 2645.6335 | 2645.6335
1
|  | SUBTOTAL |  |  |  | 2645.63
|  | TOTAL COSTO DIRECTO |  |  |  | 170117.5 | 170117.5
Cordialmente
| FIRMA DIRECTOR DE OBRA |  |  | FIRMA RESIDENTE DE OBRA
| Nombre y Apellido completo: HERNANDO SANDOVAL GUZMAN |  |  | Nombre y Apellido completo: VIRGINIA CONRADO CARRILLO
| Cedula de Ciudadanía: 79268184 |  |  | Cedula de Ciudadania:1083557385
| Matricula Profesional: 25202-23277 CND |  |  | Matricula Profesional: 08202-368408 ATL
| Teléfono: 3153196410 |  |  | Teléfono: 3135581749
SC9_2.6 | Mueble de cocina en L: Suministro e instalación puertas fabricado en madecor de 15mm y enchapado en triplex madera.pintado en laca semimate poliufetano. Incluye: restaurar y arreglar filos del mueble y cambio de bisagras y manijas.medida 2.90cm largo X 80cm alto y 1.40cm X 80 cm Color a elegi |  |  |  | Unidad: | gl
[5 empty] | Ítem | 2.6 | item no corresponde a ningun item contractual del frente de obra se requiere organización de los items y separacion por frente de trabajo
1. MATERIALES
| DESCRIPCION | UNIDAD | CANT. | DESP.% | VALOR UNIT | VALOR PARCIAL
MA_287 | PUERTAS MADECOR PARA MUEBLE COCINA PINTADAS EN LACA SEMIMATE | UND | 4 |  | 250000 | 1000000
MA_288 | BISAGRA CIERRE LENTO PARCHE | UND | 8 |  | 8250 | 66000
|  | SUBTOTAL |  |  |  | 1066000
2. MANO DE OBRA
| DESCRIPCION |  | UNIDAD | RENDIMIENTO | VALOR UNIT | VALOR PARCIAL
MO_8 | M.O. CARPINTERIA 1 AYUDANTE-1 OFI+PREST. |  | JRN | 0.5183 | 293636 | 152190.9462
|  | SUBTOTAL |  |  |  | 152190.95
3. TRANSPORTE
| DESCRIPCION |  | UNIDAD | RENDIMIENTO | VALOR UNIT | VALOR PARCIAL
EQ_13 | CAMIONETA |  | DIA | 0.4 | 350000 | 140000
|  | SUBTOTAL |  |  |  | 140000
4. HERRAMIENTAS Y EQUIPOS
| DESCRIPCION |  | UNIDAD | CANTIDAD | VALOR UNIT | VALOR PARCIAL
EQ_7 | HERRAMIENTA MENOR |  | % | 1 | 7609.5475 | 7609.5475
1
|  | SUBTOTAL |  |  |  | 7609.55
|  | TOTAL COSTO DIRECTO |  |  |  | 1365800.5 | 1365800.5
Cordialmente
| FIRMA DIRECTOR DE OBRA |  |  | FIRMA RESIDENTE DE OBRA
| Nombre y Apellido completo: HERNANDO SANDOVAL GUZMAN |  |  | Nombre y Apellido completo: VIRGINIA CONRADO CARRILLO
| Cedula de Ciudadanía: 79268184 |  |  | Cedula de Ciudadania:1083557385
| Matricula Profesional: 25202-23277 CND |  |  | Matricula Profesional: 08202-368408 ATL
| Teléfono: 3153196410 |  |  | Teléfono: 3135581749
SC9_2.7 | Restauracion de mueble alto de cocina incluye cambio de bisagras y manijas terminado en laca poliuretano semi mate medidas 89cm LargoX 36cm altoX 40cm fondo |  |  |  | Unidad: | UND
[5 empty] | Ítem | 2.7 | item no corresponde a ningun item contractual del frente de obra se requiere organización de los items y separacion por frente de trabajo
1. MATERIALES
| DESCRIPCION | UNIDAD | CANT. | DESP.% | VALOR UNIT | VALOR PARCIAL
MA_289 | LACA CATALIZADORA PARA MADERA SEMIMATE | GLN | 1 | 5% | 115900 | 121695
MA_288 | BISAGRA CIERRE LENTO PARCHE | UND | 8 |  | 8250 | 66000
MA_293 | MANIJAS PARA PUERTAS MADECOR EN ACERO | UND | 8 |  | 6900 | 55200
|  | SUBTOTAL |  |  |  | 242895
2. MANO DE OBRA
| DESCRIPCION |  | UNIDAD | RENDIMIENTO | VALOR UNIT | VALOR PARCIAL
MO_8 | M.O. CARPINTERIA 1 AYUDANTE-1 OFI+PREST. |  | JRN | 0.45759 | 293636 | 134366.1912
|  | SUBTOTAL |  |  |  | 134366.19
3. TRANSPORTE
| DESCRIPCION |  | UNIDAD | RENDIMIENTO | VALOR UNIT | VALOR PARCIAL
|  | SUBTOTAL |  |  |  | 0
4. HERRAMIENTAS Y EQUIPOS
| DESCRIPCION |  | UNIDAD | CANTIDAD | VALOR UNIT | VALOR PARCIAL
EQ_7 | HERRAMIENTA MENOR |  | % | 1 | 6718.3095 | 6718.3095
1
|  | SUBTOTAL |  |  |  | 6718.31
|  | TOTAL COSTO DIRECTO |  |  |  | 383979.5 | 383979.5
Cordialmente
| FIRMA DIRECTOR DE OBRA |  |  | FIRMA RESIDENTE DE OBRA
| Nombre y Apellido completo: HERNANDO SANDOVAL GUZMAN |  |  | Nombre y Apellido completo: VIRGINIA CONRADO CARRILLO
| Cedula de Ciudadanía: 79268184 |  |  | Cedula de Ciudadania:1083557385
| Matricula Profesional: 25202-23277 CND |  |  | Matricula Profesional: 08202-368408 ATL
| Teléfono: 3153196410 |  |  | Teléfono: 3135581749
SC9_2.8 | Restaurar repisa para hornos en fabrica terminado en laca semi mate poliuretano Incluye desmonte. reinstalación y transporte. Medidas: 1.26cm de largo X 37cm de alto X 40cm de fondo |  |  |  | Unidad: | UND
[5 empty] | Ítem | 2.8 | item no corresponde a ningun item contractual del frente de obra se requiere organización de los items y separacion por frente de trabajo
1. MATERIALES
| DESCRIPCION | UNIDAD | CANT. | DESP.% | VALOR UNIT | VALOR PARCIAL
MA_289 | LACA CATALIZADORA PARA MADERA SEMIMATE | GLN | 1 | 5% | 115900 | 121695
|  | SUBTOTAL |  |  |  | 121695
2. MANO DE OBRA
| DESCRIPCION |  | UNIDAD | RENDIMIENTO | VALOR UNIT | VALOR PARCIAL
MO_8 | M.O. CARPINTERIA 1 AYUDANTE-1 OFI+PREST. |  | JRN | 0.39979 | 293636 | 117391.4268
|  | SUBTOTAL |  |  |  | 117391.43
3. TRANSPORTE
| DESCRIPCION |  | UNIDAD | RENDIMIENTO | VALOR UNIT | VALOR PARCIAL
EQ_13 | CAMIONETA |  | DIA | 0.3 | 350000 | 105000
|  | SUBTOTAL |  |  |  | 105000
4. HERRAMIENTAS Y EQUIPOS
| DESCRIPCION |  | UNIDAD | CANTIDAD | VALOR UNIT | VALOR PARCIAL
EQ_7 | HERRAMIENTA MENOR |  | % | 1 | 5869.5715 | 5869.5715
1
|  | SUBTOTAL |  |  |  | 5869.57
|  | TOTAL COSTO DIRECTO |  |  |  | 349956 | 349956
Cordialmente
| FIRMA DIRECTOR DE OBRA |  |  | FIRMA RESIDENTE DE OBRA
| Nombre y Apellido completo: HERNANDO SANDOVAL GUZMAN |  |  | Nombre y Apellido completo: VIRGINIA CONRADO CARRILLO
| Cedula de Ciudadanía: 79268184 |  |  | Cedula de Ciudadania:1083557385
| Matricula Profesional: 25202-23277 CND |  |  | Matricula Profesional: 08202-368408 ATL
| Teléfono: 3153196410 |  |  | Teléfono: 3135581749
SC9_2.9 | Suministro e instalacion de entrepaño interno en madecor de 15mm. color blanco canteado por un filo largo. medida: 60cm x 60cm. desmonte del entrepaño actual. |  |  |  | Unidad: | UND
[5 empty] | Ítem | 2.9 | item no corresponde a ningun item contractual del frente de obra se requiere organización de los items y separacion por frente de trabajo
1. MATERIALES
| DESCRIPCION | UNIDAD | CANT. | DESP.% | VALOR UNIT | VALOR PARCIAL
MA_291 | ENTREPAÑO MADECOR 15mm | M2 | 0.3 |  | 80000 | 24000
|  | SUBTOTAL |  |  |  | 24000
2. MANO DE OBRA
| DESCRIPCION |  | UNIDAD | RENDIMIENTO | VALOR UNIT | VALOR PARCIAL
MO_8 | M.O. CARPINTERIA 1 AYUDANTE-1 OFI+PREST. |  | JRN | 0.024628 | 293636 | 7231.6677
|  | SUBTOTAL |  |  |  | 7231.67
3. TRANSPORTE
| DESCRIPCION |  | UNIDAD | RENDIMIENTO | VALOR UNIT | VALOR PARCIAL
|  | SUBTOTAL |  |  |  | 0
4. HERRAMIENTAS Y EQUIPOS
| DESCRIPCION |  | UNIDAD | CANTIDAD | VALOR UNIT | VALOR PARCIAL
EQ_7 | HERRAMIENTA MENOR |  | % | 1 | 361.5835 | 361.5835
1
|  | SUBTOTAL |  |  |  | 361.58
|  | TOTAL COSTO DIRECTO |  |  |  | 31593.25 | 31593.25
Cordialmente
| FIRMA DIRECTOR DE OBRA |  |  | FIRMA RESIDENTE DE OBRA
| Nombre y Apellido completo: HERNANDO SANDOVAL GUZMAN |  |  | Nombre y Apellido completo: VIRGINIA CONRADO CARRILLO
| Cedula de Ciudadanía: 79268184 |  |  | Cedula de Ciudadania:1083557385
| Matricula Profesional: 25202-23277 CND |  |  | Matricula Profesional: 08202-368408 ATL
| Teléfono: 3153196410 |  |  | Teléfono: 3135581749
SC9_2.10 | Cambio de espaldar de muebles de cocina. Suministro e instalación de espaldar interno en madefondo de 4mm. color blanco. 2.90cm X 80cm y 1.40cm X 80cm incluye accesorios. y desmonte del espaldar actua |  |  |  | Unidad: | UND
[5 empty] | Ítem | 2.10 | item no corresponde a ningun item contractual del frente de obra se requiere organización de los items y separacion por frente de trabajo
1. MATERIALES
| DESCRIPCION | UNIDAD | CANT. | DESP.% | VALOR UNIT | VALOR PARCIAL
MA_292 | MADEFONDO BLANCO 4mm | M2 | 8 | 5% | 13638 | 114559.2
|  | SUBTOTAL |  |  |  | 114559.2
2. MANO DE OBRA
| DESCRIPCION |  | UNIDAD | RENDIMIENTO | VALOR UNIT | VALOR PARCIAL
MO_8 | M.O. CARPINTERIA 1 AYUDANTE-1 OFI+PREST. |  | JRN | 0.21173 | 293636 | 62170.7615
|  | SUBTOTAL |  |  |  | 62170.76
3. TRANSPORTE
| DESCRIPCION |  | UNIDAD | RENDIMIENTO | VALOR UNIT | VALOR PARCIAL
|  | SUBTOTAL |  |  |  | 0
4. HERRAMIENTAS Y EQUIPOS
| DESCRIPCION |  | UNIDAD | CANTIDAD | VALOR UNIT | VALOR PARCIAL
EQ_7 | HERRAMIENTA MENOR |  | % | 1 | 3108.538 | 3108.538
1
|  | SUBTOTAL |  |  |  | 3108.54
|  | TOTAL COSTO DIRECTO |  |  |  | 179838.5 | 179838.5
Cordialmente
| FIRMA DIRECTOR DE OBRA |  |  | FIRMA RESIDENTE DE OBRA
| Nombre y Apellido completo: HERNANDO SANDOVAL GUZMAN |  |  | Nombre y Apellido completo: VIRGINIA CONRADO CARRILLO
| Cedula de Ciudadanía: 79268184 |  |  | Cedula de Ciudadania:1083557385
| Matricula Profesional: 25202-23277 CND |  |  | Matricula Profesional: 08202-368408 ATL
| Teléfono: 3153196410 |  |  | Teléfono: 3135581749
SC9_2.11 | Restauración de mueble inferior de cada baño incluye. cambio de bisagras y manijas. arreglo de filos y desmonte. reintalación y alineación de puertas de altura de 60cm de altura * 38 cm de ancho. Terminado en laca poliuterano semi mate. Incluye todos los accesorios. Piso 14:(Baño P14 hombres:6 puertas). (Baño P.14 Mujeres 8 puertas). Piso 13: (Baño P.13 hombres: 6 puertas) (Baño P.13 mujeres: 8) |  |  |  | Unidad: | gl
[5 empty] | Ítem | 2.11 | item no corresponde a ningun item contractual del frente de obra se requiere organización de los items y separacion por frente de trabajo
1. MATERIALES
| DESCRIPCION | UNIDAD | CANT. | DESP.% | VALOR UNIT | VALOR PARCIAL
MA_289 | LACA CATALIZADORA PARA MADERA SEMIMATE | GLN | 0.8 |  | 115900 | 92720
MA_288 | BISAGRA CIERRE LENTO PARCHE | UND | 22 |  | 8250 | 181500
MA_293 | MANIJAS PARA PUERTAS MADECOR EN ACERO | UND | 22 |  | 6900 | 151800
|  | SUBTOTAL |  |  |  | 426020
2. MANO DE OBRA
| DESCRIPCION |  | UNIDAD | RENDIMIENTO | VALOR UNIT | VALOR PARCIAL
MO_8 | M.O. CARPINTERIA 1 AYUDANTE-1 OFI+PREST. |  | JRN | 0.17027 | 293636 | 49996.4074
|  | SUBTOTAL |  |  |  | 49996.41
3. TRANSPORTE
| DESCRIPCION |  | UNIDAD | RENDIMIENTO | VALOR UNIT | VALOR PARCIAL
|  | SUBTOTAL |  |  |  | 0
4. HERRAMIENTAS Y EQUIPOS
| DESCRIPCION |  | UNIDAD | CANTIDAD | VALOR UNIT | VALOR PARCIAL
EQ_7 | HERRAMIENTA MENOR |  | % | 1 | 2499.8205 | 2499.8205
1
|  | SUBTOTAL |  |  |  | 2499.82
|  | TOTAL COSTO DIRECTO |  |  |  | 478516.23 | 478516.23
Cordialmente
| FIRMA DIRECTOR DE OBRA |  |  | FIRMA RESIDENTE DE OBRA
| Nombre y Apellido completo: HERNANDO SANDOVAL GUZMAN |  |  | Nombre y Apellido completo: VIRGINIA CONRADO CARRILLO
| Cedula de Ciudadanía: 79268184 |  |  | Cedula de Ciudadania:1083557385
| Matricula Profesional: 25202-23277 CND |  |  | Matricula Profesional: 08202-368408 ATL
| Teléfono: 3153196410 |  |  | Teléfono: 3135581749