## CANTI Y PRESUPUESTO DE OBRA (2)
MINISTERIO DE DEFENSA NACIONAL POLICÍA NACIONAL DIRECCIÓN ADMINISTRATIVA Y FINANCIERA GRUPO SEGUIMIENTO A PROYECTOS
PROYECTO | CONSTRUCCIÓN DEL COMANDO DE POLICÍA METROPOLITANA (MENEV) Y EL DEPARTAMENTO DE POLICÍA HUILA (DEHUI).
PRESUPUESTO FASE 1B
ITEM | DESCRIPCION | UN | CANTIDAD | VR. UNIT | VR. TOTAL
1 | PRELIMINARES
1.1 | Replanteo y localización | M2 | 15500 | 6987.7 | 108309350
1.2 | Campamento de obra en unidades de contenedores para almacenamiento de herramientas y oficinas | GL | 1 | 26163097.72 | 26163097.72
2 | ESTRUCTURAS TECNICAS
2.4 | POZO PROFUNDO
2.4.1 | construcción de pozo de 8 1/2" de diámetro con profundidad recomendada en estudio de prospección geoelectrica (80 m) y obras complementarias. incluye equipo de bombeo con caudal de 6,00 l/s y altura dinámica total de 55,36 m, 7,86 hp además tubería y accesorios de impulsión a ptap | UN | 1 | 351161363.52 | 351161363.52
3 | EDIFICIO OAC
3.1 | RELLENOS Y EXCAVACIONES
3.1.1 | Excavación mecánica según planos. Incluye cargue, transporte y disposición final de sobrantes a sitio autorizado por el ente ambiental encargado. | m3 | 626 | 51143.72 | 32015968.72
3.1.2 | Relleno en Recebo común Compactado | m3 | 274 | 102498.05 | 28084465.7
3.2 | ESTRUCTURAS EN CONCRETO
3.1 | Acero para Elementos de cimentación, incluye vigas y zapatas fy=60000 PSI | kg | 10039 | 5652.48 | 56745246.72
3.2 | Concreto para Zapatas y Vigas de Cimentación f'c=5000PSI | m3 | 200 | 875941.15 | 175188230
3.3 | Acero para Columnas fy=60000 PSI | kg | 23832 | 5652.48 | 134709903.36
3.4 | Concreto para Columnas f'c=5000PSI | m3 | 80 | 1305949.01 | 104475920.8
3.5 | Malla electrosoldada para losa contrapiso | kg | 7972 | 5524.67 | 44042669.24
3.6 | Losa de contrapiso en concreto | m3 | 149 | 584874.41 | 87146287.09
3.7 | Acero para placa en concreto de segundo piso. Incluye vigas, viguetas fy=60000 PSI | kg | 30834 | 5652.48 | 174288568.32
3.8 | Concreto para vigas aéreas y losa de entrepiso segundo piso f'c=5000PSI | m3 | 318 | 919401.32 | 292369619.76
3. 10 | Concreto para vigas aéreas y losa de entrepiso tercer piso f'c=5000PSI | m3 | 2 | 919401.32 | 1838802.64
3.13 | Acero para placa en concreto de Cubierta. Incluye vigas, viguetas fy=60000 PSI | kg | 727 | 5652.48 | 4109352.96
3.14 | Concreto para vigas aéreas y losa de Cubierta f'c=5000PSI | m3 | 10 | 919401.32 | 9194013.2
3.19 | Acero A-50 para cubierta metálica | kg | 17207 | 13183.74 | 226852614.18
4 | MAMPOSTERIA |  |  | 0
4.1 | Suministro e instalación de Mampostería en ladrillo tolete Muros 25 cm. | M2 | 1724.4609 | 114825.48 | 198012045.99
4.2 | Suministro e instalación de Mampostería en ladrillo tolete Muros 20 cm. | M2 | 367.0915 | 92370.53 | 33908436.41
4.3 | Suministro e instalación de Mampostería en ladrillo tolete Muros 12 cm. | M2 | 228.051 | 79286.68 | 18081406.66
4.10 | Suministro e instalación de Mampostería en ladrillo tolete Muros 30 cm. | M2 | 9.24 | 123111.25 | 1137547.95
4.16 | Suministro e instalación de Bordillo ventanas h. 0.15 mts, en concreto 2500 psi 25 cm | ML | 21.2 | 91949.81 | 1949335.97
4.22 | Suministro e instalación de Bordillo cubierta h. 0.20 mts, en concreto 2500 psi,muro de 12 cm | ML | 65.51 | 87817.55 | 5752927.7
4.23 | Suministro e instalación de bordillo cubierta h. 0.20 mts, en concreto 2500 psi, muro de 20 cm | ML | 538.61 | 91949.81 | 49525087.16
4.30 | Suministro e instalación de cañuela en concreto 2500 psi | ML | 148.93 | 83607.51 | 12451666.46
4.31 | Suministro e instalación de bordillo en concreto 2500 psi | ML | 296.26 | 88072.06 | 26092228.5
4.34 | Suministro e instalacion de pasos, en concreto 2500 psi e=08 cm, ancho 30 cm y largo de acuerdo a detalle de plano por cada | ML | 9 | 98917.63 | 890258.67
4.35 | Suministro e instalación de tapas para ductos, en concreto 2500 psi e=8 cm, tapa sin anglo, ver detalle de planos | M2 | 39.33 | 147025.46 | 5782511.34
4.36 | Suministro e instalación de dinteles h= 10 cm, en concreto 2500 psi 12 cm | ML | 2.65 | 114177.36 | 302570
4.37 | Suministro e instalación de dinteles h= 10 cm, en concreto 2500 psi 20 cm | ML | 11.44 | 116400.01 | 1331616.11
4.38 | Suministro e instalación de dinteles h= 10 cm, en concreto 2500 psi 25 cm | ML | 88.48 | 118622.65 | 10495732.07
5 | PAÑETES, AFINADOS E IMPERMEABILIZACIONES |  |  | 0
5.0 | Suministro e instalacion de Pañete impermeabilizado liso interiores 1:3 incluye filos y dilataciones. Espesor de 2 cm | M2 | 469.9965 | 42683.44 | 20061067.41
5.1 | Suministro e instalación de Pañete impermeabilizado fachadas 1:3 incluye filos y dilataciones. Espesor de 2 cm, bordes de vanos | ML | 401.92 | 40826.84 | 16409123.53
5.2 | Suministro e instalación de Pañete liso muros interiores 1:3. Espesor de 2cm | M2 | 2284.5365 | 41809.13 | 95514483.52
5.3 | Suministro e instalación de Pañete impermeabilizado liso fachadas 1:3 incluye filos y dilataciones. Espesor de 2 cm | M2 | 1330.37 | 43156.76 | 57414458.8
5.4 | Suministro e instalación de Pañete liso muros interiores 1:3 incluye filos y dilataciones e= 2cm, bordes de vanos | ML | 252.4 | 44479.1 | 11226524.84
5.10 | Suministro e instalación de afinado liso para pisos, escalera y cubierta | M2 | 2792.88 | 25602.62 | 71505045.35
5.11 | Suministro e instalación de manto Morter Plast al 80 para impermeabilizaciòn cubiertas | M2 | 1674.7 | 37363.88 | 62573289.84
5.13 | Suministro e instalación de aislamiento termico para muros y cubierta | M2 | 1741.18 | 70615.14 | 122953669.47
6 | INSTALACIONES HIDROSANITARIAS |  |  | 0
6.1. | RED DE SUMINISTRO |  |  | 0
6.1.4 | SUMINISTRO E INSTALACION TUBERIA Y ACCESORIOS PVC-P RDE-21 2" (INCLUYE ACCESORIOS, SOPORTES Y ADITAMENTOS) | ML | 218.08 | 36633 | 7988924.64
6.1.5 | SUMINISTRO E INSTALACION TUBERIA Y ACCESORIOS PVC-P RDE-21 1-1/2" (INCLUYE ACCESORIOS, SOPORTES Y ADITAMENTOS) | ML | 19.65 | 28954.35 | 568952.98
6.1.6 | SUMINISTRO E INSTALACION TUBERIA Y ACCESORIOS PVC-P RDE-21 1-1/4" (INCLUYE ACCESORIOS, SOPORTES Y ADITAMENTOS) | ML | 10.06 | 20609.6 | 207332.58
6.1.7 | SUMINISTRO E INSTALACION TUBERIA Y ACCESORIOS PVC-P RDE-21 1" (INCLUYE ACCESORIOS, SOPORTES Y ADITAMENTOS) | ML | 56.37 | 12736.83 | 717975.11
6.1.8 | SUMINISTRO E INSTALACION TUBERIA Y ACCESORIOS PVC-P RDE-13.5 3/4" (INCLUYE ACCESORIOS, SOPORTES Y ADITAMENTOS) | ML | 15.29 | 13108.89 | 200434.93
6.1.9 | SUMINISTRO E INSTALACION TUBERIA Y ACCESORIOS PVC-P RDE-9 1/2" (INCLUYE ACCESORIOS, SOPORTES Y ADITAMENTOS) | ML | 57.09 | 11618.62 | 663307.02
6.1.11 | SUMINISTRO E INSTALACION PUNTO HIDRAULICO PVC-P ORINAL / DUCHA / LAVAMANOS 3/4" | UN | 12 | 27319.96 | 327839.52
6.1.12 | SUMINISTRO E INSTALACION PUNTO HIDRAULICO PVC-P LAVAMANOS / LAVAPLATOS / POCETA / ASEO 1/2" | UN | 11 | 23713.49 | 260848.39
6.1.13 | SUMINISTRO E INSTALACION PUNTO HIDRAULICO PVC-P SANITARIO DE TANQUE 1/2" | UN | 6 | 20837.09 | 125022.54
6.1.14 | SUMINISTRO E INSTALACION PUNTO HIDRAULICO PVC-P SANITARIO FLUXOMETRO 1-1/4" | UN | 11 | 44320.92 | 487530.12
6.1.15 | SUMINISTRO E INSTALACIÓN REGISTRO PESADO CORTINA TIPO RED WHITE ROSCAR 2" | UN | 4 | 518138.58 | 2072554.32
6.1.16 | SUMINISTRO E INSTALACIÓN REGISTRO PESADO CORTINA TIPO RED WHITE ROSCAR 1-1/2" | UN | 3 | 349801.88 | 1049405.64
6.1.20 | SUMINISTRO E INSTALACIÓN REGISTRO PESADO CORTINA TIPO RED WHITE ROSCAR 1/2" | UN | 7 | 86930.76 | 608515.32
6.1.21 | SUMINISTRO E INSTALACIÓN VALVULA DE PURGA 3/4" | UN | 4 | 135854.18 | 543416.72
6.2. | RED AGUAS RESIDUALES |  |  | 0
6.2.1 | SUMINISTRO E INSTALACIÓN TUBERÍA Y ACCESORIOS PVC-S 4" (INCLUYE SOPORTE, ACCESORIOS Y ADITAMENTOS) | ML | 62.61 | 59432.04 | 3721040.02
6.2.2 | SUMINISTRO E INSTALACIÓN TUBERÍA Y ACCESORIOS PVC-S 3" (INCLUYE SOPORTE, ACCESORIOS Y ADITAMENTOS) | ML | 14.3 | 46235.94 | 661173.94
6.2.3 | SUMINISTRO E INSTALACIÓN TUBERÍA Y ACCESORIOS PVC-S 2" (INCLUYE SOPORTE, ACCESORIOS Y ADITAMENTOS) | ML | 53.86 | 36689.48 | 1976095.39
6.2.6 | SUMINISTRO E INSTALACIÓN TUBERÍA Y ACCESORIOS PVC-VENT 2" (INCLUYE SOPORTE, ACCESORIOS Y ADITAMENTOS) | ML | 30.7 | 27604.39 | 847454.77
6.2.7 | SUMINISTRO E INSTALACIÓN SALIDA SANITARIA 4" | UN | 17 | 60248.74 | 1024228.58
6.2.8 | SUMINISTRO E INSTALACIÓN SALIDA SANITARIA 3" | UN | 4 | 40719.48 | 162877.92
6.2.9 | SUMINISTRO E INSTALACIÓN SALIDA SANITARIA 2" | UN | 14 | 32406.11 | 453685.54
6.2.10 | SUMINISTRO E INSTALACIÓN SALIDA SANITARIA SIFÓN 2" | UN | 14 | 50197.57 | 702765.98
6.2.11 | SUMINISTRO E INSTALACIÓN SALIDA SANITARIA SIFÓN 3" | UN | 4 | 68614.73 | 274458.92
6.2.12 | SUMINISTRO E INSTALACION TUBERIA Y ACCESORIOS PVC-ALC 110mm | ML | 9.82 | 48784.09 | 479059.76
6.2.13 | SUMINISTRO E INSTALACION TUBERIA Y ACCESORIOS PVC-ALC 160mm | ML | 33.4 | 74677.94 | 2494243.2
6.2.14 | SUMINISTRO E INSTALACION TUBERIA Y ACCESORIOS PVC-ALC 200mm | ML | 28.03 | 104832.38 | 2938451.61
6.2.16 | CONSTRUCCION CAJA DE INSPECCIÓN 60X60cm H mäx:1.0m | UN | 6 | 509764.75 | 3058588.5
6.2.17 | CONSTRUCCION CAJA DE INSPECCIÓN 80X80cm H mäx:1.5m | UN | 6 | 681136.05 | 4086816.3
6.2.20 | EXCAVACION MANUAL EN MATERIAL COMUN SIN CLASIFICAR. INCLUYE TRASIEGO, REPALEO Y DISPOSICION FINAL | M3 | 39.62 | 51444.37 | 2038225.94
6.2.21 | RELLENO CON MATERIAL PROVENIENTE DE LA EXCAVACION. INCLUYE COMPACTACION | M3 | 19.81 | 27035.93 | 535581.77
6.2.22 | RELLENO CON ARENA PARA TAPAR TUBERIAS ENTERRADAS. INCLUYE COMPACTACION MANUAL | M3 | 19.81 | 105550.89 | 2090963.13
6.3. | RED AGUAS LLUVIAS |  |  | 0
6.3.2 | SUMINISTRO E INSTALACIÓN PVC-S 4" COLECTORES Y BAJANTES (INCLUYE SOPORTE, ACCESORIOS Y ADITAMENTOS) | ML | 304.34 | 58369.01 | 17764024.5
6.3.4 | SUMINISTRO E INSTALACIÓN SALIDA SANITARIA SIFÓN 4" (INCLUYE TRAGANTE TIPO CUPULA) | UN | 23 | 112748.66 | 2593219.18
8.0 | INSTALACIONES ELECTRICAS |  |  | 0
8.1 | ALIMENTADORES BAJA TENSION Y CANALIZACION |  |  | 0
8.1.64 | SUMINISTRO E INSTALACION DE TUBERIA PVC TDP Ø 6", INCLUYE ACCESORIOS PARA SU FIJACION | ML | 120.5278 | 120846.57 | 14565369.55
8.1.65 | SUMINISTRO E INSTALACION DE TUBERIA PVC TDP Ø 4", INCLUYE ACCESORIOS PARA SU FIJACION | ML | 290 | 116047.85 | 33653876.5
8.1.80 | SUMINISTRO E INSTALACION DE TUBERIA EMT Ø 3/4", INCLUYE ACCESORIOS PARA SU FIJACION | ML | 698.7102 | 36053.99 | 25191292.26
8.1.81 | SUMINISTRO E INSTALACION DE TUBERIA EMT Ø 1", INCLUYE ACCESORIOS PARA SU FIJACION | ML | 233.6 | 51935.52 | 12132137.47
8.1.82 | SUMINISTRO E INSTALACION DE TUBERIA EMT Ø 1 1/2", INCLUYE ACCESORIOS PARA SU FIJACION | ML | 120 | 65462.44 | 7855492.8
8.1.83 | SUMINISTRO E INSTALACION DE TUBERIA EMT Ø 2", INCLUYE ACCESORIOS PARA SU FIJACION | ML | 113.3 | 86446.15 | 9794348.8
8.1.84 | SUMINISTRO E INSTALACION DE TUBERIA EMT Ø 3", INCLUYE ACCESORIOS PARA SU FIJACION | ML | 123 | 142343.38 | 17508235.74
8.1.85 | SUMINISTRO E INSTALACION DE CANALETA METALICA 12X5 cm, COLOR BLANCO, INCLUYE ACCESORIOS PARA FIJACION | ML | 31.36 | 46618.67 | 1461961.49
8.1.86 | SUMINISTRO E INSTALACION DE CAJA DE INSPECCION (CAJA DE HALADO) | UN | 15 | 135941.19 | 2039117.85
8.1.87 | SUMINISTRO E INSTALACION DE BANDEJA PORTACABLE 60 X 10,5 CM FIJACION EN TECHO | ML | 120 | 236803.28 | 28416393.6
8.1.89 | ALIMENTADOR INICIO DE CIRCUITOS ILUMINACIÓN-TOMACORRIENTE EN 3#12 HFFRLS POR TUBERIA EMT 3/4 CON ACCESORIOS | ML | 2535 | 43878.75 | 111232631.25
8.3 | TABLEROS ELÉCTRICOS Y PROTECCIONES |  |  | 0
8.3.2 | TABLERO DE DISTRIBUCIÓN TRIFASICO , DE DOCE (12) CIRCUITOS, CON ESPACIO PARA TOTALIZADOR, BARRA DE NEUTRO Y BARRA DE TIERRA AISLADA. | UN | 1 | 472731.84 | 472731.84
8.3.4 | TABLERO DE DISTRIBUCIÓN TRIFASICO , DE DIECIOCHO (18) CIRCUITOS, CON ESPACIO PARA TOTALIZADOR, BARRA DE NEUTRO Y BARRA DE TIERRA AISLADA. | UN | 7 | 853971.2 | 5977798.4
8.3.6 | TABLERO DE DISTRIBUCIÓN TRIFASICO , DE VEINTICUATRO (24) CIRCUITOS, CON ESPACIO PARA TOTALIZADOR, BARRA DE NEUTRO Y BARRA DE TIERRA AISLADA. | UN | 10 | 926480.19 | 9264801.9
8.3.9 | TABLERO DE DISTRIBUCIÓN TRIFASICO , DE TREINTA Y SEIS (36) CIRCUITOS, CON ESPACIO PARA TOTALIZADOR, BARRA DE NEUTRO Y BARRA DE TIERRA AISLADA. | UN | 1 | 1145569.81 | 1145569.81
8.3.16 | TABLERO INDUSTRIAL TRIFASICO, CAPACIDAD DE BARRAJE 400-500 A CON ESPACIO PARA TOTALIZADOR, BARRA DE NEUTRO Y BARRA DE TIERRA AISLADA | UN | 2 | 5194769.91 | 10389539.82
8.3.18 | TABLERO INDUSTRIAL TRIFASICO, CAPACIDAD DEL BARRAJE 1663 A, CON ESPACIO PARA TOTALIZADOR, BARRA DE NEUTRO Y BARRA DE TIERRA AISLADA | UN | 2 | 14924592.95 | 29849185.9
8.3.22 | PROTECCION TERMOMAGNETICA MONOPOLAR ENCHUFABLE DE 20A /10KA | UN | 198 | 32279.11 | 6391263.78
8.3.23 | PROTECCION TERMOMAGNETICA BIPOLAR ENCHUFABLE DE 20A /10KA | UN | 6 | 56765.16 | 340590.96
8.3.25 | PROTECCION TERMOMAGNETICA BIPOLAR ENCHUFABLE DE 40A /10KA | UN | 10 | 65208.62 | 652086.2
8.3.26 | PROTECCION TERMOMAGNETICA TRIPOLAR ENCHUFABLE DE 20A /10KA | UN | 4 | 108326.59 | 433306.36
8.3.32 | PROTECCION TERMOMAGNETICA TRIPOLAR CAJA MOLDEADA 3X50A /25KA | UN | 2 | 258259.9 | 516519.8
8.3.36 | PROTECCION TERMOMAGNETICA TRIPOLAR CAJA MOLDEADA 3X75A /25KA | UN | 3 | 274021.04 | 822063.12
8.3.39 | PROTECCION TERMOMAGNETICA TRIPOLAR CAJA MOLDEADA 3X125A /25KA | UN | 3 | 595106.64 | 1785319.92
8.3.41 | PROTECCION TERMOMAGNETICA TRIPOLAR CAJA MOLDEADA REGULABLE DE 3 X(12,8-16)/25KA 240V | UN | 12 | 295194.73 | 3542336.76
8.3.43 | PROTECCION TERMOMAGNETICA TRIPOLAR CAJA MOLDEADA REGULABLE DE 3 X(20-25)/25KA 240V | UN | 4 | 295194.73 | 1180778.92
8.3.44 | PROTECCION TERMOMAGNETICA TRIPOLAR CAJA MOLDEADA REGULABLE DE 3 X(32-40)/25KA 240V | UN | 3 | 310618.13 | 931854.39
8.3.46 | PROTECCION TERMOMAGNETICA TRIPOLAR CAJA MOLDEADA REGULABLE DE 3 X(35-50)/25KA 240V | UN | 2 | 314108.1 | 628216.2
8.3.47 | PROTECCION TERMOMAGNETICA TRIPOLAR CAJA MOLDEADA REGULABLE DE 3 X(50,4-63)/25KA 240V | UN | 3 | 322438.98 | 967316.94
8.3.49 | PROTECCION TERMOMAGNETICA TRIPOLAR CAJA MOLDEADA REGULABLE DE 3 X(80-100)/25KA 240V | UN | 6 | 322438.98 | 1934633.88
8.3.51 | PROTECCION TERMOMAGNETICA TRIPOLAR CAJA MOLDEADA REGULABLE DE 3 X(100-125)/25KA 240V | UN | 6 | 718381.24 | 4310287.44
8.3.54 | PROTECCION TERMOMAGNETICA TRIPOLAR CAJA MOLDEADA REGULABLE DE 3 X(140-200)/40KA 240V | UN | 1 | 775606.63 | 775606.63
8.3.56 | PROTECCION TERMOMAGNETICA TRIPOLAR CAJA MOLDEADA REGULABLE DE 3 X(160-200)/40KA 240V | UN | 2 | 765664.65 | 1531329.3
8.3.57 | PROTECCION TERMOMAGNETICA TRIPOLAR CAJA MOLDEADA REGULABLE DE 3 X(200-250)/40 KA 240V | UN | 2 | 869610.55 | 1739221.1
8.3.59 | PROTECCION TERMOMAGNETICA TRIPOLAR CAJA MOLDEADA REGULABLE DE 3 X(256-320)/60 KA 240V | UN | 1 | 1981783.86 | 1981783.86
8.3.63 | PROTECCION TERMOMAGNETICA TRIPOLAR CAJA MOLDEADA REGULABLE DE 3 X(504-630)/65 KA 240V | UN | 2 | 3548190.53 | 7096381.06
8.3.64 | PROTECCION TERMOMAGNETICA TRIPOLAR CAJA MOLDEADA REGULABLE DE 3 X(500-1250)/65 KA 240V | UN | 1 | 4807730.46 | 4807730.46
8.3.73 | DPS CLASE I+II | UN | 1 | 2765790.03 | 2765790.03
8.3.74 | DPS CLASE III | UN | 1 | 431705.52 | 431705.52
8.3.76 | SUMINISTRO E INSTALACION DE TRANSFERENCIA AUTOMATICA 550 A | UN | 2 | 17002145.17 | 34004290.34
8.3.79 | TABLERO GENERAL RED REGULADA CON ELEMENTOS | UN | 1 | 5095194.86 | 5095194.86
8.4 | SALIDAS ELÉCTRICAS |  |  | 0
8.4.1 | SALIDA PARA ILUMINACION, INCLUYE DUCTERIA, CABLEADO, ACCESORIOS DE FIJACIÓN Y TODO LO NECESARIO PARA SU CORRECTO FUNCIONAMIENTO. | UN | 345 | 222639.01 | 76810458.45
8.4.2 | SALIDA PARA INTERRUPTOR, INCLUYE DUCTERIA, CABLEADO, ACCESORIOS DE FIJACIÓN Y TODO LO NECESARIO PARA SU CORRECTO FUNCIONAMIENTO. | UN | 55 | 153420.98 | 8438153.9
8.4.3 | SALIDA PARA TOMACORRIENTE INCLUYE DUCTERIA, CABLEADO, ACCESORIOS DE FIJACIÓN Y TODO LO NECESARIO PARA SU CORRECTO FUNCIONAMIENTO. | UN | 341 | 194223.35 | 66230162.35
8.4.4 | SALIDA PARA TERMOSTATO EQUIPOS AIRES ACONDICIONADOS INCLUYE DUCTERIA, CABLEADO, ACCESORIOS DE FIJACIÓN Y TODO LO NECESARIO PARA SU CORRECTO FUNCIONAMIENTO. | UN | 50 | 127623.94 | 6381197
8.4.6 | SUMINISTRO E INSTALACION DE TOMACORRIENTE DOBLE MONOFÁSICA 15A/120V (1Ø+N+PT) (RED NORMAL), INCLUYE , ACCESORIOS DE FIJACIÓN Y TODO LO NECESARIO PARA SU CORRECTO FUNCIONAMIENTO. | UN | 189 | 25401.96 | 4800970.44
8.4.7 | SUMINISTRO E INSTALACION DE TOMACORRIENTE DOBLE MONOFÁSICA 15A./120V.(1Ø+N+PT) CON PROTECCIÓN POR FALLA A TIERRA (GFCI) (RED NORMAL), INCLUYE , ACCESORIOS DE FIJACIÓN Y TODO LO NECESARIO PARA SU CORRECTO FUNCIONAMIENTO. | UN | 15 | 86485.11 | 1297276.65
8.4.9 | SUMINISTRO E INSTALACION DE TOMACORRIENTE DOBLE MONOFÁSICA 15A/120V (1Ø+N+PT) (RED REGULADA), INCLUYE DUCTERIA, CABLEADO, ACCESORIOS DE FIJACIÓN Y TODO LO NECESARIO PARA SU CORRECTO FUNCIONAMIENTO. | UN | 137 | 36716.21 | 5030120.77
8.4.23 | SALIDA EN CONDUCTOR DE CALIBRE 3x6 Cu + 1x10 T AA | ML | 120 | 62822.89 | 7538746.8
8.4.24 | SALIDA EN CONDUCTOR DE CALIBRE 3x4 Cu + 1x10 T AA | ML | 17 | 89663.73 | 1524283.41
8.4.25 | SALIDA EN CONDUCTOR DE CALIBRE 3x2 Cu + 1x8 T AA | ML | 7 | 112693.89 | 788857.23
8.4.26 | SALIDA EN CONDUCTOR DE CALIBRE 3x1/0 Cu + 1x8 T AA | ML | 55 | 147910.04 | 8135052.2
8.4.27 | SALIDA EN CONDUCTOR DE CALIBRE 2x12 Cu + 1x12 T AA | ML | 24 | 34953.62 | 838886.88
8.4.29 | SALIDA EN CONDUCTOR DE CALIBRE 2x10 Cu + 1x12 T AA | ML | 239.9 | 38414.19 | 9215564.18
8.4.31 | SALIDA EN CONDUCTOR DE CALIBRE 2x6 Cu + 1x10 TAA | ML | 18.35 | 55177.27 | 1012502.9
8.4.32 | SALIDA EN CONDUCTOR DE CALIBRE 3x18 Cu BLINDADO CONTROL AA | ML | 1020 | 40658 | 41471160
8.4.33 | SALIDA EN CONDUCTOR DE CALIBRE 1X12 Cu + 1X12 +1X12 EXTRACTORES | ML | 350 | 40027.15 | 14009502.5
8.4.34 | SALIDA EN CONDUCTOR DE CALIBRE 1X12 Cu + 1X12 +1X12 DESHUMUFICADOR | ML | 180 | 40027.37 | 7204926.6
8.4.35 | SALIDA BIFASICA COMPLETA MANEJADORA | UN | 48 | 375683.03 | 18032785.44
8.4.36 | SALIDA COMPLETA MODULO CONTROL MANEJADORA-CONDENSADORA | UN | 48 | 403577.43 | 19371716.64
8.4.37 | SALIDA PARA LUMINARIA DE EMERGENCIA | UN | 19 | 207607.89 | 3944549.91
8.9 | INFRAESTRUCTURA ELECTRICA - MEDIA TENSIÓN Y BAJA TENSIÓN |  |  | 0
8.9.1 | EXCAVACIÓN MÉCANICA DE MATERIAL COMÚN SEGÚN PLANOS, INCLUYE CARGUE,TRANSPORTE Y DISPOSICION FINAL DE SOBRANTES A SITIO AUTORIZADO POR EL ENTE EMBIENTAL AUTORIZADO | M3 | 268 | 90528.68 | 24261686.24
8.9.2 | RELLENO CON BASE GRANULAR COMPACTADO B600 COMPACTADO AL 95% DEL PROCTOR MODIFICADO DE CAUERDO CON ESTUDIO DE SUELOS | M3 | 120 | 119009.33 | 14281119.6
8.9.3 | RELLENOS Y ATRAQUES DE TUBERIA CON ARENA DE RIO | M3 | 125 | 210540.76 | 26317595
8.9.4 | SUMINISTRO Y TENDIDO DE TUBERIA PVC TDP DE 4Φ4" EN BANCO DE DUCTOS | ML | 170 | 220940.87 | 37559947.9
8.9.5 | SUMINISTRO Y TENDIDO DE TUBERIA PVC TDP DE 6Φ6" EN BANCO DE DUCTOS | ML | 260 | 360917.41 | 93838526.6
8.9.8 | SUMINISTRO Y TENDIDO DE TUBERIA PVC TDP DE 2Φ3" EN BANCOS DE DUCTOS | ML | 155 | 88782.39 | 13761270.45
8.9.9 | SUMINISTRO Y MARCACION CON CINTA CS 273 | ML | 585 | 35844.36 | 20968950.6
8.9.10 | CONSTRUCCION DE CAJA DE HALADO PARA BANCO DE DUCTOS CON TAPA EN CONCRETO TIPO SENCILLA CS275. | UN | 7 | 1382424.7 | 9676972.9
8.9.11 | CONSTRUCCION DE CAJA DE HALADO PARA BANCO DE DUCTOS CON TAPA EN CONCRETO TIPO DOBLE CS276. | UN | 6 | 2579417.75 | 15476506.5
8.9.12 | SUMINISTRO Y TENDIDO DE CABLE DE COBRE AWG 3N2/0 FASES XLPE @15kV, INCLUYE ACCESORIOS Y TODO LO NECESARIO PARA SU CORRECTA INSTALACIÓN Y FUNCIONAMIENTO | ML | 280 | 242724.48 | 67962854.4
8.9.16 | CÁRCAMOS EN CONCRETO REFORZADO, DEBIDAMENTE IMPERMEABILIZADO. INCLUYE ACERO DE REFUERZO FY=60.000 PSI, MANO DE OBRA, FORMALETAS, LAMINA ALFAJOR EQUIPOS Y HERRAMIENTAS NECESARIAS. DIMENSIONES 0,40m X0.35m. ESPESOR DE MUROS Y PLACA 10 cm. | ML | 25 | 287100.2 | 7177505
8.9.19 | CONSTRUCCIÓN DE MALLA A TIERRA DE SUBESTACIÓN 1 SEGUN DISEÑO, INCLUYE VARILLA COPER WELL DE Ø 5/8", 2.4 METROS COBRE-COBRE 99%, CABLE DESNUDO 8 AWG, PUNTO DE SOLDADURA EXOTÉRMICA REQUERIDO, TRATAMIENTO DEL TERRENO, MEDIDA Y DEMÁS ELEMENTOS NECESARIOS PARA SU CORRECTA INSTALACIÓN. NO SE PERMITE NI SALES NI CARBÓN ACTIVADO NI LIMADURA DE HIERRO | UN | 1 | 10917125.89 | 10917125.89
8.9.30 | SUMINISTRO E INSTALACIÓN DE TRANSFORMADOR TIPO H 300kVA, TAPS: +1 -3 X 2.5%, 13.2/0.208kV, INCLUYE DPS | UN | 1 | 41241378.02 | 41241378.02
8.9.34 | SUMINISTRO E INSTALACIÓN DE CELDA DE TRANSFORMADOR 300kVA, 15/0.6kV SEGUN CTS 518-2 | UN | 1 | 8634028.67 | 8634028.67
8.9.35 | SUMINISTRO E INSTALACIÓN DE CELDA DE PROTECCIÓN, 15kV AISLAMIENTO EN GAS SF6 | UN | 1 | 33046772.19 | 33046772.19
8.9.36 | SUMINISTRO E INSTALACIÓN DE CELDA DE SALIDA, 15kV AISLAMIENTO EN GAS SF6 | UN | 3 | 25160345.21 | 75481035.63
8.9.37 | SUMINISTRO E INSTALACIÓN DE CELDA DE ENTRADA, 15kV AISLAMIENTO EN GAS SF6 | UN | 1 | 24428578.18 | 24428578.18
8.9.53 | CONSTRUCCION DE CAJA DE HALADO PARA BANCO DE DUCTOS CON TAPA EN CONCRETO TIPO SENCILLA CS274. | UN | 5 | 939640.28 | 4698201.4
8.9.54 | SUMINISTRO E INSTALACIÓN PUERTA NORMALIZADA LOCAL SUBESTACIÓN | UN | 3 | 4386720.15 | 13160160.45
8.9.55 | ADQUISICIÓN E INSTALACIÓN JUEGO TERMINAL 15kV USO EXTERIOR | UN | 1 | 858482.3 | 858482.3
8.9.56 | ADQUISICIÓN E INSTALACIÓN JUEGO TERMINAL 15kV USO INTERIOR | UN | 3 | 860423.32 | 2581269.96
8.9.57 | ADQUISICIÓN E INSTALACIÓN EQUIPO DE MEDIDA NIVEL 2 CON MODEM TELEFONICO | UN | 1 | 6651217.97 | 6651217.97
8.9.61 | ESTRUCTURA DE ARRANQUE | UN | 1 | 8655650.57 | 8655650.57
8.9.62 | ESTRUCTURA DE AFLORAMIENTO | UN | 1 | 7059350.28 | 7059350.28
8.9.63 | PRUEVA VLF | UN | 1 | 3154168.25 | 3154168.25
8.9.68 | SUMINISTRO E INSTALACIÓN CELDA DE MEDICIÓN, 13,2kV, INCLUYE 3PT´S Y 3 CT´S. | UN | 1 | 21260444.16 | 21260444.16
12 | CARPINTERIA METALICA |  |  | 0
12.32 | Suministro e instalación de Persiana para ventilacion natural antitormenta, modulo de 1 x 1 m , incluye perfil antitormenta en aluminio extruido cal 1/16 espaciado cada 60 cm color blanco mate, inlcuye elementos de instalacion y alfajia | M2 | 8 | 273934.08 | 2191472.64
12.91 | Suministro e instalacion de P-4 puerta lisa panel inyectada en poliuretano con sistema de engrafe, en lamina de acero galvanizada calibre 18, bisagras de aluminio y acabado en pintura electostatica color por definir + rejilla de aire inferior en aluminio, marco m120, ref zra, mediads 75 x 300, termocurado por definir, kit 2030 cerradura de embutir con manija sena y roseta, puertas oac | UN | 4 | 1177855.23 | 4711420.92
12.92 | Suministro e instalacion de P-4A puerta lisa panel inyectada en poliuretano con sistema de engrafe, en lamina de acero galvanizada calibre 18, bisagras de aluminio y acabado en pintura electostatica color por definir + rejilla de aire inferior en aluminio, marco m120, ref zra, medidas 60 x 300, termocurado por definir, kit 2030 cerradura de embutir con manija sena y roseta, puertas oac | UN | 2 | 1129658.56 | 2259317.12
12.94 | Suministro e instalacion de P-5 puerta lisa panel inyectada en poliuretano con sistema de engrafe, en lamina de acero galvanizada calibre 18, bisagras de aluminio y acabado en pintura electostatica color por definir + rejilla de aire inferior en aluminio, marco m120, ref zra, medidas 90 x 300, termocurado por definir kit 2030 cerradura de embutir con manija sena y roseta, puertas oac | UN | 7 | 1227233 | 8590631
12.95 | Suministro e instalacion de P-6 puerta lisa panel inyectada en poliuretano con sistema de engrafe, en lamina de acero galvanizada calibre 18, bisagras de aluminio y acabado en pintura electostatica color por definir + rejilla de aire inferior en aluminio, marco m120, ref zra, medidas 100 x 300, termocurado por definir kit 2030 cerradura de embutir con manija sena y roseta, puertas oac | UN | 1 | 1258633.96 | 1258633.96
12.96 | Suministro e instalacion de P-7 puerta lisa panel inyectada en poliuretano con sistema de engrafe, en lamina de acero galvanizada calibre 18, bisagras de aluminio y acabado en pintura electostatica color por definir + rejilla de aire inferior en aluminio, marco m120, ref zra, medidas 70 x 300, termocurado por definir, kit 2030 cerradura de embutir con manija sena y roseta, puertas oac | UN | 3 | 1162819.06 | 3488457.18
12.97 | Suministro e instalacion de P-8 puerta lisa panel inyectada en poliuretano con sistema de engrafe, en lamina de acero galvanizada calibre 18, bisagras de aluminio y acabado en pintura electostatica color por definir + rejilla de aire inferior en aluminio, marco m120, ref zra, medidas 80 x 300, termocurado por definir, kit 2030 cerradura de embutir con manija sena y roseta, puertas oac | UN | 1 | 1190489.37 | 1190489.37
12.98 | Suministro e instalacion de P-12 puerta lisa panel inyectada en poliuretano con sistema de engrafe, en lamina de acero galvanizada calibre 18, bisagras de aluminio y acabado en pintura electostatica color por definir + rejilla de aire inferior en aluminio, marco m120, ref zzra, medidas 100 x 300, termocurado por definir, kit 2030 cerradura de embutir con manija sena y roseta, puertas oac | UN | 3 | 1703842.38 | 5111527.14
12.99 | Suministro e instalacion de P-13 puerta lisa panel inyectada en poliuretano con sistema de engrafe, en lamina de acero galvanizada calibre 18, bisagras de aluminio y acabado en pintura electostatica color por definir + rejilla de aire inferior en aluminio, marco m120, ref zra, medidas 60 x 300 ,termocurado por definir,kit 2030 cerradura de embutir con manija sena y roseta, puertas oac zra | UN | 4 | 1129658.56 | 4518634.24
´12.100 | Suministro e instalacion de P-14 puerta lisa panel inyectada en poliuretano con sistema de engrafe, en lamina de acero galvanizada calibre 18, bisagras de aluminio y acabado en pintura electostatica color por definir + rejilla de aire inferior en aluminio. Marco m120, ref zzra, medidas 138 x 300,termocurado por definir, kit 2030 cerradura de embutir con manija sena y roseta, puertas oac | UN | 3 | 2028189.87 | 6084569.61
15 | PISOS |  |  | 0
15.6 | Suministro e instalación de Baldosa de grano de marmol pulido N°1 33x33 cm vibroprensada de espesor 15 mm, perlato claro fondo blanco granulada. Instalación con destroque y pulida juntas con boquilla con polvo del mismo grano, acabado brillante y sellado, diseño según planos de despiece en detalles de pisos. | M2 | 968.27 | 93450.13 | 90484957.38
15.7 | Suministro e instalación de Guardaescobas recto prefabricado en grano de marmol pulido 10x 33 cm referencia color perlato claro fondo blanco , acabado brillante | ML | 436.94 | 71043.19 | 31041611.44
15.18 | Suministro e instalación de cereamica Nature de Alfa, de 15 x 120 cm color Bizque,. | M2 | 28.63 | 156374.15 | 4476991.91
15.33 | Suministro e instalación de Piso Corona Mikonos Beige 33.8 x 33.8 | M2 | 139.65 | 72618.66 | 10141195.87
15.41 | Suministro e instalación de Boca puerta en grano de marmol No. 1, fundido, pulido y brillado, color beige, diseño según despiece de pisos. | ML | 4 | 44674.77 | 178699.08
16 | ENCHAPE MUROS Y ACCESORIOS |  |  | 0 | 0
16.4 | Suministro e instalación de Meson con salpicadero en granito pulido color negro pettro 20 mm, apoyado sobre mueble de madera. Para baños | ML | 3.6 | 139327.79 | 501580.04
16.5 | Suministro e instalación de Meson con salpicadero en granito pulido color negro pettro 20 mm, apoyado sobre mueble en estructura metalica. Para baños | ML | 7.28 | 148490.41 | 1081010.16
16.8 | Suministro e instación de Lavamanos de colgar en porcelana sanitaria, color blanco, dimensiones 47X36,5 cm, con agujeros insinuados, incluye juego de accesorios y elementos de fijación. no incluye griferia | UN | 1 | 122265.59 | 122265.59
16.9 | Suministro e instalación de Orinal ADA en porcelana sanitaria color blanco de entrada posterior antivandálico con esmalte antibacterial, dimensiones 34 X 62 X 36,7 cms. Incluye juego de accesorios y elementos de fijación | UN | 2 | 245218.73 | 490437.45
16.10 | Suministro e instalación de Taza alongada ada en porcelana sanitaria color blanco, dimensiones 39,7 x 73 x 47 cms para personas con movilidad reducida o adultos mayores de entrada posterior. Incluye fluxómetro. | UN | 1 | 520003.49 | 520003.49
16.12 | Suministro e instalación de Sanitario alongado de una pieza en porcelana sanitaria color blanco de control azul y asiento de cierre suave, medidas 35,7 x x69,4 x x40,8 cms. Incluye juego de accesorios y elementos de fijación. | UN | 1 | 477728.87 | 477728.87
16.14 | Suministro e instalación de Taza alongada en porcelana sanitaria color blanco línea institucional 36,8 x 73 x 36,2 cms (altura tradicional). Incluye fluxómetro expuesto de palanca y asiento institucional . Incluye juego de accesorios y elementos de fijación. | UN | 4 | 392516.54 | 1570066.16
16.15 | Suministro e instalación de Lavamanos de sobreponer en porcelana cerámica color blanco 51 x 45 con agujeros insinuados . Incluye accesorios y elementos de fijación, no incluye griferia | UN | 5 | 175534.59 | 877672.95
16.16 | Suministro e instalación de Taza alongada color blanco línea institucional 36,8 x 73 x 36,2 cms (altura tradicional). Incluye valvula de push antibandalica y asiento institucional. Incluye juego de accesorios y elementos de fijación. | UN | 10 | 392516.54 | 3925165.4
16.30 | Suministro e instalacion de Llave terminal tipo jardin corriente de 1/2" salida de 3/4"acabado metalico cromado . Incluye juego de accesorios y elementos de fijacion. Para patios y Zonas humedas | UN | 5 | 16801.2 | 84005.99
16.77 | Suministro e Instalacion de Ceramica para pared Aimara beige 30 x 60 | M2 | 356.6325 | 70871.45 | 25275061.82
16.84 | Suministro e instalacion de Griferia de push para pared, antivandálica, acabado metalico cromado, ref.701320001 o similar. Incluye juego de accesorios y elementos de fijacion, retenidos | UN | 12 | 229903.6 | 2758843.2
16.88 | Suministro e instalacion de Griferia de mesa para lavamanos monocontrol acabado metálico cromado, ref. Th1015551 o similar. Incluye juego de accesorios y elementos de fijación, apartamentos y casas fiscales | UN | 6 | 208013.1 | 1248078.6
17 | PINTURA |  |  | 0
17.0 | Suministro e instalación de Koraza blanca sobre muro de fachada 3 manos Incluye filos, dilataciones y carteras vanos | ML | 401.92 | 22386.45 | 8997561.98
17.1 | Suministro e instalación de Koraza gris sobre muro de fachada 3 manos incluye filos,dilataciones y carteras vanos | M2 | 205.18 | 33142.29 | 6800135.06
17.2 | Suministro e instalación de Koraza blanca sobre muro de fachada 3 manos Incluye filos, dilataciones y carteras vanos | M2 | 1094.57 | 33075.52 | 36203471.93
17.3 | Suministro e instalación de Estuco plastico y vinilo tipo 1 blanco sobre muro interior 3 manos Incluye filos, dilataciones y cartera vanos | M2 | 2284.5365 | 23825.57 | 54430384.3
17.5 | Suministro e instalación de Estuco plastico y vinilo tipo 1 blanco sobre vanos | ML | 252.4 | 19340.97 | 4881660.83
21 | VIDRIOS Y ESPEJOS |  |  | 0
| VENTANAS |  |  | 0
21.2 | Suministro e instalacion de ventaneria fija dilatada de muros con cuerpo lateral deslizable según detalle. En perfileria de aluminio, acabado anonizado blanco mate, dimensiones ventana variable cristal con camara low-e 24mm composicion (6mm-knt sep 12mm+6m-nc) bordes pulidos male (100*1000), incluye elementos de fijacion. | M2 | 10.48 | 481811.85 | 5049388.19
21.19 | Suministro e instalacion de Espejo 4 mm borde liso y pulido. Incluye elementos de fijacion, en todos los baños | M2 | 5.5344 | 64985.97 | 359656.25
21.24 | suministro e instalacion de divisiones para orinales en lamina de acero inoxidable 430 cal.18e=3cm incluye accesorios y elementos de fijacion (dimensiones segundo planos). | UN | 2 | 662461.84 | 1324923.68
21.25 | Suministro e instalacion de divisiones para sanitarios en lamina de acero inoxidable 430 cal.18e=3cm incluye puerta accesorios y elementos de fijacion (dimensiones segundo planos). | UN | 10 | 861239.71 | 8612397.1
21.29 | Suministro e instalacion de Puerta en vidrio templado de 10mm (doble), incluye sandblasting, herrajes, topes, chapa y elementos de fijación y anclaje. | M2 | 85.2 | 955982.61 | 81449718.37
21.32 | Suministro e instalacion de Espejo inclinado 15 gradoas con marco en aluminio. Incluye elementos de fijacion para baño minusválidos | M2 | 0.516 | 88129.56 | 45474.85
21.149 | Suministro e instalacion de V-1A OAC ventana proyectante vp o- x-o alfajia koncpt40 trat. anodizado A3, h=2.50, b=1.0, vidrio 6- 12-6 | UN | 17 | 1433897.85 | 24376263.45
21.150 | Suministro e instalacion de V-1B OAC ventana proyectante vp o- x-o alfajia koncpt40 trat. anodizado A3, h=3.0, b=1.0, vidrio 6-12- 6 | UN | 20 | 1607129.54 | 32142590.8
21.151 | Suministro e instalacion de V-2 OAC fijo o marco 0047 alfajia koncpt40 trat. anodizado A3, h=2.50, b=2.50, vidrio 6-12-6 | UN | 5 | 2787747.79 | 13938738.95
21.152 | Suministro e instalacion de V-3 OAC fijo o marco 0047 alfajia koncpt40 trat. anodizado A3, h=2.50, b=2.70, vidrio 6-12-6 | UN | 9 | 3001922.31 | 27017300.79
21.153 | Suministro e instalacion de V-4 OAC fijo o marco 0047 alfajia koncpt40 trat. anodizado A3, h=2.5, b=2.70, vidrio 6-12-6 | UN | 4 | 3301009.14 | 13204036.56
21.154 | Suministro e instalacion de V-5 OAC fijo o marco 0047 alfajia koncpt40 trat. anodizado A3, h=3.0, b=2.35, vidrio 6-12-6 | UN | 3 | 3027589.65 | 9082768.95
21.155 | Suministro e instalacion de V-6 OAC fijo o marco 0047 alfajia koncpt40 trat. anodizado A3, h=2.50, b=0.90, vidrio 6-12-6 | UN | 1 | 1073756.13 | 1073756.13
21.156 | Suministro e instalacion de V-7 OAC fijo o marco 0047 alfajia koncpt40 trat. anodizado A3, h=2.50, b=3.35, vidrio 6-12-6 | UN | 1 | 3698065.21 | 3698065.21
21.157 | Suministro e instalacion de V-8 OAC fijo o marco 0047 alfajia koncpt40 trat. anodizado A3, h=3.0, b=1.20, vidrio 6-12-6 | UN | 3 | 1601018.48 | 4803055.44
21.158 | Suministro e instalacion de V-9 OAC ventana corrediza xxo perfil komct100 tubular trat. anodizado A3, h=2.0, b=3.0, vidrio 6- 12-6 | UN | 3 | 4141702.69 | 12425108.07
21.159 | Suministro e instalacion de V-10 OAC rejilla ventana proyectante alfajia koncpt40 koncpt50 trat. anodizado A3, h=0.80, b=1.0, vidrio 6-12-6 | UN | 3 | 589339.87 | 1768019.61
21.160 | Suministro e instalacion de V-11 OAC persiana antitorm perfil koncpt40 koncpt50 trat. anodizado A3, h=0.50, b=1.20, vidrio 6- 12-6 | UN | 10 | 180363.96 | 1803639.6
21.161 | Suministro e instalacion de V-12 OAC persiana antitorm perfil koncpt40 koncpt50 trat. anodizado A3, h=1.0, b=0.50 | UN | 1 | 165636.54 | 165636.54
21.200 | Suministro e instalacion de V-13 OAC Fijo o marco 0047 trat. anodizado A3 según planos de diseño | UN | 3 | 1942522.51 | 5827567.53
21.201 | Suministro e instalacion de V-14 OAC Fijo o marco 0047 trat. anodizado A3 según planos de diseño | M2 | 1 | 3043179.83 | 3043179.83
21.202 | Suministro e instalacion de V-15 OAC Fijo o marco 0047 trat. anodizado A3 según planos de diseño | UN | 1 | 2342409.62 | 2342409.62
21.203 | Suministro e instalacion de V-16 OAC Rejilla bioclimatica fijo o marco 0047 trat anodizado A3, según planos de diseño | UN | 4 | 525412.96 | 2101651.84
21.204 | Suministro e instalacion de V-17 OAC Fijo o marco 0047 trat. anodizado A3 según planos de diseño | UN | 12 | 1715686.68 | 20588240.16
21.205 | Suministro e instalacion de V-18 OAC Fijo o marco 0047 trat. anodizado A3 según planos de diseño | UN | 2 | 2971168.7 | 5942337.4
| SUBESTACION 0 Y 1 |  |  | 0
2 | RELLENOS Y EXCAVACIONES |  |  | 0
2.1 | Excavación mecánica según planos. Incluye cargue, transporte y disposición final de sobrantes a sitio autorizado por el ente ambiental encargado. | m3 | 167 | 51143.72 | 8541001.24
2.2 | Relleno en Recebo comun Compactado | m3 | 131 | 102498.05 | 13427244.55
3 | ESTRUCTURAS EN CONCRETOS |  |  | 0
3.1 | Acero para Elementos de cimentación, incluye vigas y zapatas fy=60000 PSI | kg | 3626 | 5652.48 | 20495892.48
3.2 | Concreto para Zapatas y Vigas de Cimentación f'c=5000PSI | m3 | 34 | 875941.15 | 29781999.1
3.3 | Acero para Columnas fy=60000 PSI | kg | 6268 | 5652.48 | 35429744.64
3.4 | Concreto para Columnas f'c=5000PSI | m3 | 16 | 1305949.01 | 20895184.16
3.5 | Malla electrosoldada para losa contrapiso | kg | 1252 | 5524.67 | 6916886.84
3.6 | Losa de contrapiso en concreto | m3 | 20 | 584874.41 | 11697488.2
3.13 | Acero para placa en concreto de Cubierta. Incluye vigas, viguetas fy=60000 PSI | kg | 3768 | 5652.48 | 21298544.64
3.14 | Concreto para vigas aereas y losa de Cubierta f'c=5000PSI | m3 | 41 | 919401.32 | 37695454.12
3.19 | Acero A-50 para cubierta metálica | kg | 14040 | 13183.74 | 185099709.6
3. 20 | Placa en concreto f'c=5000PSI para cubierta metálica | m3 | 204 | 862926.18 | 176036940.72
4 | MAMPOSTERIA |  |  | 0
4.1 | Suministro e instalación de Mampostería en ladrillo tolete Muros 25 cm. | M2 | 182.38 | 114825.48 | 20941871.04
4.23 | Suministro e instalación de bordillo cubierta h. 0.20 mts, en concreto 2500 psi, muro de 20 cm | ML | 43.6 | 91949.81 | 4009011.72
4.27 | Suministro e instalación de Poyos muebles h. 0.10 mts, en concreto 2500 psi, fondo 50 cm | ML | 3 | 118791.93 | 356375.79
4.30 | Suministro e instalación de cañuela en concreto 2500 psi | ML | 62 | 83607.51 | 5183665.62
4.31 | Suministro e instalación de bordillo en concreto 2500 psi | ML | 123.2 | 88072.06 | 10850477.79
4.32 | Suministro e instalación de parapetos en concreto 2500 psi, altura y espesor de acuerdo al muro de cada edificio | ML | 41.8 | 184925.2 | 7729873.36
5 | PAÑETES, AFINADOS E IMPERMEABILIZACIONES |  |  | 0
5.2 | Suministro e instalación de Pañete liso muros interiores 1:3. Espesor de 2cm | M2 | 251.6 | 41809.13 | 10519177.11
5.3 | Suministro e instalación de Pañete impermeabilizado liso fachadas 1:3 incluye filos y dilataciones. Espesor de 2 cm | M2 | 257.16 | 43156.76 | 11098192.4
5.4 | Suministro e instalación de Pañete liso muros interiores 1:3 incluye filos y dilataciones e= 2cm, bordes de vanos | ML | 37.7 | 44479.1 | 1676862.07
5.10 | Suministro e instalación de afinado liso para pisos, escalera y cubierta | M2 | 403.66 | 25602.62 | 10334753.59
5.11 | Suministro e instalación de manto Morter Plast al 80 para impermeabilizaciòn cubiertas | M2 | 211.63 | 37363.88 | 7907317.92
5.13 | Suministro e instalación de aislamiento termico para muros y cubierta | M2 | 194.69 | 70615.14 | 13748061.61
12 | CARPINTERIA METALICA |  |  | 0
| PUERTAS |  |  | 0
12.32 | Suministro e instalación de Persiana para ventilacion natural antitormenta, modulo de 1 x 1 m , incluye perfil antitormenta en aluminio extruido cal 1/16 espaciado cada 60 cm color blanco mate, inlcuye elementos de instalacion y alfajia | M2 | 5.1 | 273934.08 | 1397063.81
15 | PISOS |  |  | 0
15.1 | Suministro e instalación de Piso esmaltado con endurecedor de quarzo y allanado manual, directamente sobre placa, juntas de dilatación cortadas con discos de pulidor E= 3mm (modulacion según diseño), acabado brillante y sellado. Trafico mediano | M2 | 208.57 | 245961.99 | 51300292.25
17 | PINTURA |  |  | 0
17.0 | Suministro e instalación de Koraza blanca sobre muro de fachada 3 manos Incluye filos, dilataciones y carteras vanos | ML | 19 | 22386.45 | 425342.55
17.1 | Suministro e instalación de Koraza gris sobre muro de fachada 3 manos incluye filos,dilataciones y carteras vanos | M2 | 3.6 | 33142.29 | 119312.24
17.2 | Suministro e instalación de Koraza blanca sobre muro de fachada 3 manos Incluye filos, dilataciones y carteras vanos | M2 | 253.51 | 33075.52 | 8384975.08
17.3 | Suministro e instalación de Estuco plastico y vinilo tipo 1 blanco sobre muro interior 3 manos Incluye filos, dilataciones y cartera vanos | M2 | 251.6 | 23825.57 | 5994513.41
17.5 | Suministro e instalación de Estuco plastico y vinilo tipo 1 blanco sobre vanos | ML | 18.7 | 19340.97 | 361676.14
21 | VIDRIOS Y ESPEJOS |  |  | 0
| VENTANAS |  |  | 0
21.56 | Suministro e instalacion de V-2 BODE persiana antitorm perfil koncpt40 koncpt50 trat. anodizado A3, h=3.25, b=1.50, vidrio 6- 12-6 | UN | 2 | 789461.88 | 1578923.76
| TOTAL COSTOS DIRECTOS |  |  |  | 5393988785.78
DETALLE COSTOS INDIRECTOS
ADMINISTRACION |  | 21% |  |  | 1132737645.01
IMPREVISTOS |  | 1% |  |  | 53939887.86
UTILIDAD |  | 5% |  |  | 269699439
IVA / UTILIDAD |  | 19% |  |  | 51242893.41
TOTAL COSTOS INDIRECTOS |  |  |  |  | 1507619865.28
TOTAL COSTOS OBRA |  |  |  |  | 6901608651.06
VALOR TOTAL OBRA |  |  |  |  | 6901608651.06
30 | INSPECTORIA Y TRAMITES
30.1 | INSPECTORIA RETIE Y RETILAP | UN | 0.5 | 22127383.68 | 11063691.84
30.2 | TRAMITE DE CONEXIÓN ANTE EL OPERADOR DE RED | UN | 1 | 21306000 | 21306000
30.3 | PROVISIONAL ELECTRICA | UN | 1 | 28960773.44 | 28960773.44
| TOTAL COSTOS DIRECTOS |  |  |  | 61330465.28
COSTOS EQUIPOS + TRÁMITE ANTES DE IVA |  |  |  |  | 61330465.28
IVA |  | 19% |  |  | 11652788.4032
TOTAL COSTOS EQUIPOS + TRÁMITE |  |  |  |  | 72983253.6832
VALOR TOTAL PROYECTO |  |  |  |  | 6974591904.7432
LUISA FERNANDA PATIÑO RAMIREZ
REPRESENTANTE LEGAL CONSORCIO PONAL LYM
Note on A115: KONCET: AGREGAR EN TODOS LOS ARCHIVOS
Note on A119: KONCET: AGREGAR EN TODOS ARCHIVOS

## CANTI Y PRESUPUESTO DE OBRA
MINISTERIO DE DEFENSA NACIONAL POLICÍA NACIONAL DIRECCIÓN ADMINISTRATIVA Y FINANCIERA GRUPO SEGUIMIENTO A PROYECTOS
PROYECTO | CONSTRUCCIÓN DEL COMANDO DE POLICÍA METROPOLITANA (MENEV) Y EL DEPARTAMENTO DE POLICÍA HUILA (DEHUI).
PRESUPUESTO FASE 1B
ITEM | DESCRIPCION | UN | CANTIDAD | VR. UNIT | VR. TOTAL | 97.05% | 97.08%
1 | PRELIMINARES
1.1 | Replanteo y localización | M2 | 15500 | 6987.7 | 108309350 | 7200 | 111600000
1.2 | Campamento de obra en unidades de contenedores para almacenamiento de herramientas y oficinas | GL | 1 | 26163097.72 | 26163097.72 | 26958000 | 26958000
2 | ESTRUCTURAS TECNICAS |  |  |  |  | 0 | 0
2.4 | POZO PROFUNDO |  |  |  |  | 0 | 0
2.4.1 | construcción de pozo de 8 1/2" de diámetro con profundidad recomendada en estudio de prospección geoelectrica (80 m) y obras complementarias. incluye equipo de bombeo con caudal de 6,00 l/s y altura dinámica total de 55,36 m, 7,86 hp además tubería y accesorios de impulsión a ptap | UN | 1 | 351161363.52 | 351161363.52 | 361830550 | 361830550
[6 empty] | 0 | 0
3 | EDIFICIO OAC |  |  |  |  | 0 | 0
3.1 | RELLENOS Y EXCAVACIONES |  |  |  |  | 0 | 0
3.1.1 | Excavación mecánica según planos. Incluye cargue, transporte y disposición final de sobrantes a sitio autorizado por el ente ambiental encargado. | m3 | 626 | 51143.72 | 32015968.72 | 52697.6 | 32988697.6
3.1.2 | Relleno en Recebo común Compactado | m3 | 274 | 102498.05 | 28084465.7 | 105612.2 | 28937742.8
3.2 | ESTRUCTURAS EN CONCRETO |  |  |  |  | 0 | 0
3.1 | Acero para Elementos de cimentación, incluye vigas y zapatas fy=60000 PSI | kg | 10039 | 5652.48 | 56745246.72 | 5824.22 | 58469344.58
3.2 | Concreto para Zapatas y Vigas de Cimentación f'c=5000PSI | m3 | 200 | 875941.15 | 175188230 | 902554.5 | 180510900
3.3 | Acero para Columnas fy=60000 PSI | kg | 23832 | 5652.48 | 134709903.36 | 5824.22 | 138802811.04
3.4 | Concreto para Columnas f'c=5000PSI | m3 | 80 | 1305949.01 | 104475920.8 | 1345627.1 | 107650168
3.5 | Malla electrosoldada para losa contrapiso | kg | 7972 | 5524.67 | 44042669.24 | 5692.52 | 45380769.44
3.6 | Losa de contrapiso en concreto | m3 | 149 | 584874.41 | 87146287.09 | 602644.4 | 89794015.6
3.7 | Acero para placa en concreto de segundo piso. Incluye vigas, viguetas fy=60000 PSI | kg | 30834 | 5652.48 | 174288568.32 | 5824.22 | 179583999.48
3.8 | Concreto para vigas aéreas y losa de entrepiso segundo piso f'c=5000PSI | m3 | 318 | 919401.32 | 292369619.76 | 947335.1 | 301252561.8
3. 10 | Concreto para vigas aéreas y losa de entrepiso tercer piso f'c=5000PSI | m3 | 2 | 919401.32 | 1838802.64 | 947335.1 | 1894670.2
3.13 | Acero para placa en concreto de Cubierta. Incluye vigas, viguetas fy=60000 PSI | kg | 727 | 5652.48 | 4109352.96 | 5824.22 | 4234207.94
3.14 | Concreto para vigas aéreas y losa de Cubierta f'c=5000PSI | m3 | 10 | 919401.32 | 9194013.2 | 947335.1 | 9473351
3.19 | Acero A-50 para cubierta metálica | kg | 17207 | 13183.74 | 226852614.18 | 13584.3 | 233745050.1
4 | MAMPOSTERIA |  |  | 0 |  | 0 | 0
4.1 | Suministro e instalación de Mampostería en ladrillo tolete Muros 25 cm. | M2 | 1724.4609 | 114825.48 | 198012045.99 | 118314.17 | 204028155.35
4.2 | Suministro e instalación de Mampostería en ladrillo tolete Muros 20 cm. | M2 | 367.0915 | 92370.53 | 33908436.41 | 95176.98 | 34938660.35
4.3 | Suministro e instalación de Mampostería en ladrillo tolete Muros 12 cm. | M2 | 228.051 | 79286.68 | 18081406.66 | 81695.61 | 18630765.56
4.10 | Suministro e instalación de Mampostería en ladrillo tolete Muros 30 cm. | M2 | 9.24 | 123111.25 | 1137547.95 | 126851.69 | 1172109.6156
4.16 | Suministro e instalación de Bordillo ventanas h. 0.15 mts, en concreto 2500 psi 25 cm | ML | 21.2 | 91949.81 | 1949335.97 | 94743.48 | 2008561.776
4.22 | Suministro e instalación de Bordillo cubierta h. 0.20 mts, en concreto 2500 psi,muro de 12 cm | ML | 65.51 | 87817.55 | 5752927.7 | 90485.67 | 5927716.2417
4.23 | Suministro e instalación de bordillo cubierta h. 0.20 mts, en concreto 2500 psi, muro de 20 cm | ML | 538.61 | 91949.81 | 49525087.16 | 94743.48 | 51029785.7628
4.30 | Suministro e instalación de cañuela en concreto 2500 psi | ML | 148.93 | 83607.51 | 12451666.46 | 86147.72 | 12829979.9396
4.31 | Suministro e instalación de bordillo en concreto 2500 psi | ML | 296.26 | 88072.06 | 26092228.5 | 90747.92 | 26884978.7792
4.34 | Suministro e instalacion de pasos, en concreto 2500 psi e=08 cm, ancho 30 cm y largo de acuerdo a detalle de plano por cada | ML | 9 | 98917.63 | 890258.67 | 101923 | 917307
4.35 | Suministro e instalación de tapas para ductos, en concreto 2500 psi e=8 cm, tapa sin anglo, ver detalle de planos | M2 | 39.33 | 147025.46 | 5782511.34 | 151492.47 | 5958198.8451
4.36 | Suministro e instalación de dinteles h= 10 cm, en concreto 2500 psi 12 cm | ML | 2.65 | 114177.36 | 302570 | 117646.36 | 311762.854
4.37 | Suministro e instalación de dinteles h= 10 cm, en concreto 2500 psi 20 cm | ML | 11.44 | 116400.01 | 1331616.11 | 119936.54 | 1372074.0176
4.38 | Suministro e instalación de dinteles h= 10 cm, en concreto 2500 psi 25 cm | ML | 88.48 | 118622.65 | 10495732.07 | 122226.71 | 10814619.3008
5 | PAÑETES, AFINADOS E IMPERMEABILIZACIONES |  |  | 0 |  | 0 | 0
5.0 | Suministro e instalacion de Pañete impermeabilizado liso interiores 1:3 incluye filos y dilataciones. Espesor de 2 cm | M2 | 469.9965 | 42683.44 | 20061067.41 | 43980.27 | 20670572.97
5.1 | Suministro e instalación de Pañete impermeabilizado fachadas 1:3 incluye filos y dilataciones. Espesor de 2 cm, bordes de vanos | ML | 401.92 | 40826.84 | 16409123.53 | 42067.26 | 16907673.1392
5.2 | Suministro e instalación de Pañete liso muros interiores 1:3. Espesor de 2cm | M2 | 2284.5365 | 41809.13 | 95514483.52 | 43079.4 | 98416461.7
5.3 | Suministro e instalación de Pañete impermeabilizado liso fachadas 1:3 incluye filos y dilataciones. Espesor de 2 cm | M2 | 1330.37 | 43156.76 | 57414458.8 | 44467.97 | 59158853.2489
5.4 | Suministro e instalación de Pañete liso muros interiores 1:3 incluye filos y dilataciones e= 2cm, bordes de vanos | ML | 252.4 | 44479.1 | 11226524.84 | 45830.49 | 11567615.676
5.10 | Suministro e instalación de afinado liso para pisos, escalera y cubierta | M2 | 2792.88 | 25602.62 | 71505045.35 | 26380.49 | 73677542.9112
5.11 | Suministro e instalación de manto Morter Plast al 80 para impermeabilizaciòn cubiertas | M2 | 1674.7 | 37363.88 | 62573289.84 | 38499.09 | 64474426.023
5.13 | Suministro e instalación de aislamiento termico para muros y cubierta | M2 | 1741.18 | 70615.14 | 122953669.47 | 72760.61 | 126689318.9198
6 | INSTALACIONES HIDROSANITARIAS |  |  | 0 |  | 0 | 0
6.1. | RED DE SUMINISTRO |  |  | 0 |  | 0 | 0
6.1.4 | SUMINISTRO E INSTALACION TUBERIA Y ACCESORIOS PVC-P RDE-21 2" (INCLUYE ACCESORIOS, SOPORTES Y ADITAMENTOS) | ML | 218.08 | 36633 | 7988924.64 | 37746 | 8231647.68
6.1.5 | SUMINISTRO E INSTALACION TUBERIA Y ACCESORIOS PVC-P RDE-21 1-1/2" (INCLUYE ACCESORIOS, SOPORTES Y ADITAMENTOS) | ML | 19.65 | 28954.35 | 568952.98 | 29834.06 | 586239.279
6.1.6 | SUMINISTRO E INSTALACION TUBERIA Y ACCESORIOS PVC-P RDE-21 1-1/4" (INCLUYE ACCESORIOS, SOPORTES Y ADITAMENTOS) | ML | 10.06 | 20609.6 | 207332.58 | 21235.77 | 213631.8462
6.1.7 | SUMINISTRO E INSTALACION TUBERIA Y ACCESORIOS PVC-P RDE-21 1" (INCLUYE ACCESORIOS, SOPORTES Y ADITAMENTOS) | ML | 56.37 | 12736.83 | 717975.11 | 13123.81 | 739789.1697
6.1.8 | SUMINISTRO E INSTALACION TUBERIA Y ACCESORIOS PVC-P RDE-13.5 3/4" (INCLUYE ACCESORIOS, SOPORTES Y ADITAMENTOS) | ML | 15.29 | 13108.89 | 200434.93 | 13507.17 | 206524.6293
6.1.9 | SUMINISTRO E INSTALACION TUBERIA Y ACCESORIOS PVC-P RDE-9 1/2" (INCLUYE ACCESORIOS, SOPORTES Y ADITAMENTOS) | ML | 57.09 | 11618.62 | 663307.02 | 11971.62 | 683459.7858
6.1.11 | SUMINISTRO E INSTALACION PUNTO HIDRAULICO PVC-P ORINAL / DUCHA / LAVAMANOS 3/4" | UN | 12 | 27319.96 | 327839.52 | 28150.01 | 337800.12
6.1.12 | SUMINISTRO E INSTALACION PUNTO HIDRAULICO PVC-P LAVAMANOS / LAVAPLATOS / POCETA / ASEO 1/2" | UN | 11 | 23713.49 | 260848.39 | 24433.97 | 268773.67
6.1.13 | SUMINISTRO E INSTALACION PUNTO HIDRAULICO PVC-P SANITARIO DE TANQUE 1/2" | UN | 6 | 20837.09 | 125022.54 | 21470.17 | 128821.02
6.1.14 | SUMINISTRO E INSTALACION PUNTO HIDRAULICO PVC-P SANITARIO FLUXOMETRO 1-1/4" | UN | 11 | 44320.92 | 487530.12 | 45667.5 | 502342.5
6.1.15 | SUMINISTRO E INSTALACIÓN REGISTRO PESADO CORTINA TIPO RED WHITE ROSCAR 2" | UN | 4 | 518138.58 | 2072554.32 | 533880.96 | 2135523.84
6.1.16 | SUMINISTRO E INSTALACIÓN REGISTRO PESADO CORTINA TIPO RED WHITE ROSCAR 1-1/2" | UN | 3 | 349801.88 | 1049405.64 | 360429.76 | 1081289.28
6.1.20 | SUMINISTRO E INSTALACIÓN REGISTRO PESADO CORTINA TIPO RED WHITE ROSCAR 1/2" | UN | 7 | 86930.76 | 608515.32 | 89571.94 | 627003.58
6.1.21 | SUMINISTRO E INSTALACIÓN VALVULA DE PURGA 3/4" | UN | 4 | 135854.18 | 543416.72 | 139981.78 | 559927.12
6.2. | RED AGUAS RESIDUALES |  |  | 0 |  | 0 | 0
6.2.1 | SUMINISTRO E INSTALACIÓN TUBERÍA Y ACCESORIOS PVC-S 4" (INCLUYE SOPORTE, ACCESORIOS Y ADITAMENTOS) | ML | 62.61 | 59432.04 | 3721040.02 | 61237.74 | 3834094.9014
6.2.2 | SUMINISTRO E INSTALACIÓN TUBERÍA Y ACCESORIOS PVC-S 3" (INCLUYE SOPORTE, ACCESORIOS Y ADITAMENTOS) | ML | 14.3 | 46235.94 | 661173.94 | 47640.71 | 681262.153
6.2.3 | SUMINISTRO E INSTALACIÓN TUBERÍA Y ACCESORIOS PVC-S 2" (INCLUYE SOPORTE, ACCESORIOS Y ADITAMENTOS) | ML | 53.86 | 36689.48 | 1976095.39 | 37804.2 | 2036134.212
6.2.6 | SUMINISTRO E INSTALACIÓN TUBERÍA Y ACCESORIOS PVC-VENT 2" (INCLUYE SOPORTE, ACCESORIOS Y ADITAMENTOS) | ML | 30.7 | 27604.39 | 847454.77 | 28443.08 | 873202.556
6.2.7 | SUMINISTRO E INSTALACIÓN SALIDA SANITARIA 4" | UN | 17 | 60248.74 | 1024228.58 | 62079.25 | 1055347.25
6.2.8 | SUMINISTRO E INSTALACIÓN SALIDA SANITARIA 3" | UN | 4 | 40719.48 | 162877.92 | 41956.64 | 167826.56
6.2.9 | SUMINISTRO E INSTALACIÓN SALIDA SANITARIA 2" | UN | 14 | 32406.11 | 453685.54 | 33390.69 | 467469.66
6.2.10 | SUMINISTRO E INSTALACIÓN SALIDA SANITARIA SIFÓN 2" | UN | 14 | 50197.57 | 702765.98 | 51722.7 | 724117.8
6.2.11 | SUMINISTRO E INSTALACIÓN SALIDA SANITARIA SIFÓN 3" | UN | 4 | 68614.73 | 274458.92 | 70699.42 | 282797.68
6.2.12 | SUMINISTRO E INSTALACION TUBERIA Y ACCESORIOS PVC-ALC 110mm | ML | 9.82 | 48784.09 | 479059.76 | 50266.28 | 493614.8696
6.2.13 | SUMINISTRO E INSTALACION TUBERIA Y ACCESORIOS PVC-ALC 160mm | ML | 33.4 | 74677.94 | 2494243.2 | 76946.85 | 2570024.79
6.2.14 | SUMINISTRO E INSTALACION TUBERIA Y ACCESORIOS PVC-ALC 200mm | ML | 28.03 | 104832.38 | 2938451.61 | 108017.46 | 3027729.4038
6.2.16 | CONSTRUCCION CAJA DE INSPECCIÓN 60X60cm H mäx:1.0m | UN | 6 | 509764.75 | 3058588.5 | 525252.72 | 3151516.32
6.2.17 | CONSTRUCCION CAJA DE INSPECCIÓN 80X80cm H mäx:1.5m | UN | 6 | 681136.05 | 4086816.3 | 701830.72 | 4210984.32
6.2.20 | EXCAVACION MANUAL EN MATERIAL COMUN SIN CLASIFICAR. INCLUYE TRASIEGO, REPALEO Y DISPOSICION FINAL | M3 | 39.62 | 51444.37 | 2038225.94 | 53007.38 | 2100152.3956
6.2.21 | RELLENO CON MATERIAL PROVENIENTE DE LA EXCAVACION. INCLUYE COMPACTACION | M3 | 19.81 | 27035.93 | 535581.77 | 27857.35 | 551854.1035
6.2.22 | RELLENO CON ARENA PARA TAPAR TUBERIAS ENTERRADAS. INCLUYE COMPACTACION MANUAL | M3 | 19.81 | 105550.89 | 2090963.13 | 108757.8 | 2154492.018
6.3. | RED AGUAS LLUVIAS |  |  | 0 |  | 0 | 0
6.3.2 | SUMINISTRO E INSTALACIÓN PVC-S 4" COLECTORES Y BAJANTES (INCLUYE SOPORTE, ACCESORIOS Y ADITAMENTOS) | ML | 304.34 | 58369.01 | 17764024.5 | 60142.41 | 18303741.0594
6.3.4 | SUMINISTRO E INSTALACIÓN SALIDA SANITARIA SIFÓN 4" (INCLUYE TRAGANTE TIPO CUPULA) | UN | 23 | 112748.66 | 2593219.18 | 116174.25 | 2672007.75
8.0 | INSTALACIONES ELECTRICAS |  |  | 0 |  | 0 | 0
8.1 | ALIMENTADORES BAJA TENSION Y CANALIZACION |  |  | 0 |  | 0 | 0
8.1.64 | SUMINISTRO E INSTALACION DE TUBERIA PVC TDP Ø 6", INCLUYE ACCESORIOS PARA SU FIJACION | ML | 120.5278 | 120846.57 | 14565369.55 | 124518.2 | 15007902.9892
8.1.65 | SUMINISTRO E INSTALACION DE TUBERIA PVC TDP Ø 4", INCLUYE ACCESORIOS PARA SU FIJACION | ML | 290 | 116047.85 | 33653876.5 | 119573.68 | 34676367.2
8.1.80 | SUMINISTRO E INSTALACION DE TUBERIA EMT Ø 3/4", INCLUYE ACCESORIOS PARA SU FIJACION | ML | 698.7102 | 36053.99 | 25191292.26 | 37149.4 | 25956666.4535
8.1.81 | SUMINISTRO E INSTALACION DE TUBERIA EMT Ø 1", INCLUYE ACCESORIOS PARA SU FIJACION | ML | 233.6 | 51935.52 | 12132137.47 | 53513.45 | 12500741.92
8.1.82 | SUMINISTRO E INSTALACION DE TUBERIA EMT Ø 1 1/2", INCLUYE ACCESORIOS PARA SU FIJACION | ML | 120 | 65462.44 | 7855492.8 | 67451.36 | 8094163.2
8.1.83 | SUMINISTRO E INSTALACION DE TUBERIA EMT Ø 2", INCLUYE ACCESORIOS PARA SU FIJACION | ML | 113.3 | 86446.15 | 9794348.8 | 89072.61 | 10091926.713
8.1.84 | SUMINISTRO E INSTALACION DE TUBERIA EMT Ø 3", INCLUYE ACCESORIOS PARA SU FIJACION | ML | 123 | 142343.38 | 17508235.74 | 146668.14 | 18040181.22
8.1.85 | SUMINISTRO E INSTALACION DE CANALETA METALICA 12X5 cm, COLOR BLANCO, INCLUYE ACCESORIOS PARA FIJACION | ML | 31.36 | 46618.67 | 1461961.49 | 48035.07 | 1506379.7952
8.1.86 | SUMINISTRO E INSTALACION DE CAJA DE INSPECCION (CAJA DE HALADO) | UN | 15 | 135941.19 | 2039117.85 | 140071.43 | 2101071.45
8.1.87 | SUMINISTRO E INSTALACION DE BANDEJA PORTACABLE 60 X 10,5 CM FIJACION EN TECHO | ML | 120 | 236803.28 | 28416393.6 | 243997.97 | 29279756.4
8.1.89 | ALIMENTADOR INICIO DE CIRCUITOS ILUMINACIÓN-TOMACORRIENTE EN 3#12 HFFRLS POR TUBERIA EMT 3/4 CON ACCESORIOS | ML | 2535 | 43878.75 | 111232631.25 | 45211.9 | 114612166.5
8.3 | TABLEROS ELÉCTRICOS Y PROTECCIONES |  |  | 0 |  | 0 | 0
8.3.2 | TABLERO DE DISTRIBUCIÓN TRIFASICO , DE DOCE (12) CIRCUITOS, CON ESPACIO PARA TOTALIZADOR, BARRA DE NEUTRO Y BARRA DE TIERRA AISLADA. | UN | 1 | 472731.84 | 472731.84 | 487094.65 | 487094.65
8.3.4 | TABLERO DE DISTRIBUCIÓN TRIFASICO , DE DIECIOCHO (18) CIRCUITOS, CON ESPACIO PARA TOTALIZADOR, BARRA DE NEUTRO Y BARRA DE TIERRA AISLADA. | UN | 7 | 853971.2 | 5977798.4 | 879917.04 | 6159419.28
8.3.6 | TABLERO DE DISTRIBUCIÓN TRIFASICO , DE VEINTICUATRO (24) CIRCUITOS, CON ESPACIO PARA TOTALIZADOR, BARRA DE NEUTRO Y BARRA DE TIERRA AISLADA. | UN | 10 | 926480.19 | 9264801.9 | 954629.04 | 9546290.4
8.3.9 | TABLERO DE DISTRIBUCIÓN TRIFASICO , DE TREINTA Y SEIS (36) CIRCUITOS, CON ESPACIO PARA TOTALIZADOR, BARRA DE NEUTRO Y BARRA DE TIERRA AISLADA. | UN | 1 | 1145569.81 | 1145569.81 | 1180375.17 | 1180375.17
8.3.16 | TABLERO INDUSTRIAL TRIFASICO, CAPACIDAD DE BARRAJE 400-500 A CON ESPACIO PARA TOTALIZADOR, BARRA DE NEUTRO Y BARRA DE TIERRA AISLADA | UN | 2 | 5194769.91 | 10389539.82 | 5352600.4 | 10705200.8
8.3.18 | TABLERO INDUSTRIAL TRIFASICO, CAPACIDAD DEL BARRAJE 1663 A, CON ESPACIO PARA TOTALIZADOR, BARRA DE NEUTRO Y BARRA DE TIERRA AISLADA | UN | 2 | 14924592.95 | 29849185.9 | 15378040.52 | 30756081.04
8.3.22 | PROTECCION TERMOMAGNETICA MONOPOLAR ENCHUFABLE DE 20A /10KA | UN | 198 | 32279.11 | 6391263.78 | 33259.83 | 6585446.34
8.3.23 | PROTECCION TERMOMAGNETICA BIPOLAR ENCHUFABLE DE 20A /10KA | UN | 6 | 56765.16 | 340590.96 | 58489.83 | 350938.98
8.3.25 | PROTECCION TERMOMAGNETICA BIPOLAR ENCHUFABLE DE 40A /10KA | UN | 10 | 65208.62 | 652086.2 | 67189.83 | 671898.3
8.3.26 | PROTECCION TERMOMAGNETICA TRIPOLAR ENCHUFABLE DE 20A /10KA | UN | 4 | 108326.59 | 433306.36 | 111617.83 | 446471.32
8.3.32 | PROTECCION TERMOMAGNETICA TRIPOLAR CAJA MOLDEADA 3X50A /25KA | UN | 2 | 258259.9 | 516519.8 | 266106.5 | 532213
8.3.36 | PROTECCION TERMOMAGNETICA TRIPOLAR CAJA MOLDEADA 3X75A /25KA | UN | 3 | 274021.04 | 822063.12 | 282346.5 | 847039.5
8.3.39 | PROTECCION TERMOMAGNETICA TRIPOLAR CAJA MOLDEADA 3X125A /25KA | UN | 3 | 595106.64 | 1785319.92 | 613187.51 | 1839562.53
8.3.41 | PROTECCION TERMOMAGNETICA TRIPOLAR CAJA MOLDEADA REGULABLE DE 3 X(12,8-16)/25KA 240V | UN | 12 | 295194.73 | 3542336.76 | 304163.51 | 3649962.12
8.3.43 | PROTECCION TERMOMAGNETICA TRIPOLAR CAJA MOLDEADA REGULABLE DE 3 X(20-25)/25KA 240V | UN | 4 | 295194.73 | 1180778.92 | 304163.51 | 1216654.04
8.3.44 | PROTECCION TERMOMAGNETICA TRIPOLAR CAJA MOLDEADA REGULABLE DE 3 X(32-40)/25KA 240V | UN | 3 | 310618.13 | 931854.39 | 320055.51 | 960166.53
8.3.46 | PROTECCION TERMOMAGNETICA TRIPOLAR CAJA MOLDEADA REGULABLE DE 3 X(35-50)/25KA 240V | UN | 2 | 314108.1 | 628216.2 | 323651.51 | 647303.02
8.3.47 | PROTECCION TERMOMAGNETICA TRIPOLAR CAJA MOLDEADA REGULABLE DE 3 X(50,4-63)/25KA 240V | UN | 3 | 322438.98 | 967316.94 | 332235.51 | 996706.53
8.3.49 | PROTECCION TERMOMAGNETICA TRIPOLAR CAJA MOLDEADA REGULABLE DE 3 X(80-100)/25KA 240V | UN | 6 | 322438.98 | 1934633.88 | 332235.51 | 1993413.06
8.3.51 | PROTECCION TERMOMAGNETICA TRIPOLAR CAJA MOLDEADA REGULABLE DE 3 X(100-125)/25KA 240V | UN | 6 | 718381.24 | 4310287.44 | 740207.51 | 4441245.06
8.3.54 | PROTECCION TERMOMAGNETICA TRIPOLAR CAJA MOLDEADA REGULABLE DE 3 X(140-200)/40KA 240V | UN | 1 | 775606.63 | 775606.63 | 799171.56 | 799171.56
8.3.56 | PROTECCION TERMOMAGNETICA TRIPOLAR CAJA MOLDEADA REGULABLE DE 3 X(160-200)/40KA 240V | UN | 2 | 765664.65 | 1531329.3 | 788927.51 | 1577855.02
8.3.57 | PROTECCION TERMOMAGNETICA TRIPOLAR CAJA MOLDEADA REGULABLE DE 3 X(200-250)/40 KA 240V | UN | 2 | 869610.55 | 1739221.1 | 896031.56 | 1792063.12
8.3.59 | PROTECCION TERMOMAGNETICA TRIPOLAR CAJA MOLDEADA REGULABLE DE 3 X(256-320)/60 KA 240V | UN | 1 | 1981783.86 | 1981783.86 | 2041995.56 | 2041995.56
8.3.63 | PROTECCION TERMOMAGNETICA TRIPOLAR CAJA MOLDEADA REGULABLE DE 3 X(504-630)/65 KA 240V | UN | 2 | 3548190.53 | 7096381.06 | 3655993.69 | 7311987.38
8.3.64 | PROTECCION TERMOMAGNETICA TRIPOLAR CAJA MOLDEADA REGULABLE DE 3 X(500-1250)/65 KA 240V | UN | 1 | 4807730.46 | 4807730.46 | 4953801.69 | 4953801.69
8.3.73 | DPS CLASE I+II | UN | 1 | 2765790.03 | 2765790.03 | 2849821.85 | 2849821.85
8.3.74 | DPS CLASE III | UN | 1 | 431705.52 | 431705.52 | 444821.85 | 444821.85
8.3.76 | SUMINISTRO E INSTALACION DE TRANSFERENCIA AUTOMATICA 550 A | UN | 2 | 17002145.17 | 34004290.34 | 17518714.12 | 35037428.24
8.3.79 | TABLERO GENERAL RED REGULADA CON ELEMENTOS | UN | 1 | 5095194.86 | 5095194.86 | 5250000 | 5250000
8.4 | SALIDAS ELÉCTRICAS |  |  | 0 |  | 0 | 0
8.4.1 | SALIDA PARA ILUMINACION, INCLUYE DUCTERIA, CABLEADO, ACCESORIOS DE FIJACIÓN Y TODO LO NECESARIO PARA SU CORRECTO FUNCIONAMIENTO. | UN | 345 | 222639.01 | 76810458.45 | 229403.36 | 79144159.2
8.4.2 | SALIDA PARA INTERRUPTOR, INCLUYE DUCTERIA, CABLEADO, ACCESORIOS DE FIJACIÓN Y TODO LO NECESARIO PARA SU CORRECTO FUNCIONAMIENTO. | UN | 55 | 153420.98 | 8438153.9 | 158082.3 | 8694526.5
8.4.3 | SALIDA PARA TOMACORRIENTE INCLUYE DUCTERIA, CABLEADO, ACCESORIOS DE FIJACIÓN Y TODO LO NECESARIO PARA SU CORRECTO FUNCIONAMIENTO. | UN | 341 | 194223.35 | 66230162.35 | 200124.36 | 68242406.76
8.4.4 | SALIDA PARA TERMOSTATO EQUIPOS AIRES ACONDICIONADOS INCLUYE DUCTERIA, CABLEADO, ACCESORIOS DE FIJACIÓN Y TODO LO NECESARIO PARA SU CORRECTO FUNCIONAMIENTO. | UN | 50 | 127623.94 | 6381197 | 131501.48 | 6575074
8.4.6 | SUMINISTRO E INSTALACION DE TOMACORRIENTE DOBLE MONOFÁSICA 15A/120V (1Ø+N+PT) (RED NORMAL), INCLUYE , ACCESORIOS DE FIJACIÓN Y TODO LO NECESARIO PARA SU CORRECTO FUNCIONAMIENTO. | UN | 189 | 25401.96 | 4800970.44 | 26173.74 | 4946836.86
8.4.7 | SUMINISTRO E INSTALACION DE TOMACORRIENTE DOBLE MONOFÁSICA 15A./120V.(1Ø+N+PT) CON PROTECCIÓN POR FALLA A TIERRA (GFCI) (RED NORMAL), INCLUYE , ACCESORIOS DE FIJACIÓN Y TODO LO NECESARIO PARA SU CORRECTO FUNCIONAMIENTO. | UN | 15 | 86485.11 | 1297276.65 | 89112.75 | 1336691.25
8.4.9 | SUMINISTRO E INSTALACION DE TOMACORRIENTE DOBLE MONOFÁSICA 15A/120V (1Ø+N+PT) (RED REGULADA), INCLUYE DUCTERIA, CABLEADO, ACCESORIOS DE FIJACIÓN Y TODO LO NECESARIO PARA SU CORRECTO FUNCIONAMIENTO. | UN | 137 | 36716.21 | 5030120.77 | 37831.74 | 5182948.38
8.4.23 | SALIDA EN CONDUCTOR DE CALIBRE 3x6 Cu + 1x10 T AA | ML | 120 | 62822.89 | 7538746.8 | 64731.61 | 7767793.2
8.4.24 | SALIDA EN CONDUCTOR DE CALIBRE 3x4 Cu + 1x10 T AA | ML | 17 | 89663.73 | 1524283.41 | 92387.95 | 1570595.15
8.4.25 | SALIDA EN CONDUCTOR DE CALIBRE 3x2 Cu + 1x8 T AA | ML | 7 | 112693.89 | 788857.23 | 116117.82 | 812824.74
8.4.26 | SALIDA EN CONDUCTOR DE CALIBRE 3x1/0 Cu + 1x8 T AA | ML | 55 | 147910.04 | 8135052.2 | 152403.93 | 8382216.15
8.4.27 | SALIDA EN CONDUCTOR DE CALIBRE 2x12 Cu + 1x12 T AA | ML | 24 | 34953.62 | 838886.88 | 36015.6 | 864374.4
8.4.29 | SALIDA EN CONDUCTOR DE CALIBRE 2x10 Cu + 1x12 T AA | ML | 239.9 | 38414.19 | 9215564.18 | 39581.31 | 9495556.269
8.4.31 | SALIDA EN CONDUCTOR DE CALIBRE 2x6 Cu + 1x10 TAA | ML | 18.35 | 55177.27 | 1012502.9 | 56853.7 | 1043265.395
8.4.32 | SALIDA EN CONDUCTOR DE CALIBRE 3x18 Cu BLINDADO CONTROL AA | ML | 1020 | 40658 | 41471160 | 41893.29 | 42731155.8
8.4.33 | SALIDA EN CONDUCTOR DE CALIBRE 1X12 Cu + 1X12 +1X12 EXTRACTORES | ML | 350 | 40027.15 | 14009502.5 | 41243.28 | 14435148
8.4.34 | SALIDA EN CONDUCTOR DE CALIBRE 1X12 Cu + 1X12 +1X12 DESHUMUFICADOR | ML | 180 | 40027.37 | 7204926.6 | 41243.5 | 7423830
8.4.35 | SALIDA BIFASICA COMPLETA MANEJADORA | UN | 48 | 375683.03 | 18032785.44 | 387097.25 | 18580668
8.4.36 | SALIDA COMPLETA MODULO CONTROL MANEJADORA-CONDENSADORA | UN | 48 | 403577.43 | 19371716.64 | 415839.15 | 19960279.2
8.4.37 | SALIDA PARA LUMINARIA DE EMERGENCIA | UN | 19 | 207607.89 | 3944549.91 | 213915.55 | 4064395.45
8.9 | INFRAESTRUCTURA ELECTRICA - MEDIA TENSIÓN Y BAJA TENSIÓN |  |  | 0 |  | 0 | 0
8.9.1 | EXCAVACIÓN MÉCANICA DE MATERIAL COMÚN SEGÚN PLANOS, INCLUYE CARGUE,TRANSPORTE Y DISPOSICION FINAL DE SOBRANTES A SITIO AUTORIZADO POR EL ENTE EMBIENTAL AUTORIZADO | M3 | 268 | 90528.68 | 24261686.24 | 93279.17 | 24998817.56
8.9.2 | RELLENO CON BASE GRANULAR COMPACTADO B600 COMPACTADO AL 95% DEL PROCTOR MODIFICADO DE CAUERDO CON ESTUDIO DE SUELOS | M3 | 120 | 119009.33 | 14281119.6 | 122625.14 | 14715016.8
8.9.3 | RELLENOS Y ATRAQUES DE TUBERIA CON ARENA DE RIO | M3 | 125 | 210540.76 | 26317595 | 216937.53 | 27117191.25
8.9.4 | SUMINISTRO Y TENDIDO DE TUBERIA PVC TDP DE 4Φ4" EN BANCO DE DUCTOS | ML | 170 | 220940.87 | 37559947.9 | 227653.62 | 38701115.4
8.9.5 | SUMINISTRO Y TENDIDO DE TUBERIA PVC TDP DE 6Φ6" EN BANCO DE DUCTOS | ML | 260 | 360917.41 | 93838526.6 | 371883.01 | 96689582.6
8.9.8 | SUMINISTRO Y TENDIDO DE TUBERIA PVC TDP DE 2Φ3" EN BANCOS DE DUCTOS | ML | 155 | 88782.39 | 13761270.45 | 91479.83 | 14179373.65
8.9.9 | SUMINISTRO Y MARCACION CON CINTA CS 273 | ML | 585 | 35844.36 | 20968950.6 | 36933.4 | 21606039
8.9.10 | CONSTRUCCION DE CAJA DE HALADO PARA BANCO DE DUCTOS CON TAPA EN CONCRETO TIPO SENCILLA CS275. | UN | 7 | 1382424.7 | 9676972.9 | 1424426.32 | 9970984.24
8.9.11 | CONSTRUCCION DE CAJA DE HALADO PARA BANCO DE DUCTOS CON TAPA EN CONCRETO TIPO DOBLE CS276. | UN | 6 | 2579417.75 | 15476506.5 | 2657787.1 | 15946722.6
8.9.12 | SUMINISTRO Y TENDIDO DE CABLE DE COBRE AWG 3N2/0 FASES XLPE @15kV, INCLUYE ACCESORIOS Y TODO LO NECESARIO PARA SU CORRECTA INSTALACIÓN Y FUNCIONAMIENTO | ML | 280 | 242724.48 | 67962854.4 | 250099.07 | 70027739.6
8.9.16 | CÁRCAMOS EN CONCRETO REFORZADO, DEBIDAMENTE IMPERMEABILIZADO. INCLUYE ACERO DE REFUERZO FY=60.000 PSI, MANO DE OBRA, FORMALETAS, LAMINA ALFAJOR EQUIPOS Y HERRAMIENTAS NECESARIAS. DIMENSIONES 0,40m X0.35m. ESPESOR DE MUROS Y PLACA 10 cm. | ML | 25 | 287100.2 | 7177505 | 295823.04 | 7395576
8.9.19 | CONSTRUCCIÓN DE MALLA A TIERRA DE SUBESTACIÓN 1 SEGUN DISEÑO, INCLUYE VARILLA COPER WELL DE Ø 5/8", 2.4 METROS COBRE-COBRE 99%, CABLE DESNUDO 8 AWG, PUNTO DE SOLDADURA EXOTÉRMICA REQUERIDO, TRATAMIENTO DEL TERRENO, MEDIDA Y DEMÁS ELEMENTOS NECESARIOS PARA SU CORRECTA INSTALACIÓN. NO SE PERMITE NI SALES NI CARBÓN ACTIVADO NI LIMADURA DE HIERRO | UN | 1 | 10917125.89 | 10917125.89 | 11248816.29 | 11248816.29
8.9.30 | SUMINISTRO E INSTALACIÓN DE TRANSFORMADOR TIPO H 300kVA, TAPS: +1 -3 X 2.5%, 13.2/0.208kV, INCLUYE DPS | UN | 1 | 41241378.02 | 41241378.02 | 42494397.28 | 42494397.28
8.9.34 | SUMINISTRO E INSTALACIÓN DE CELDA DE TRANSFORMADOR 300kVA, 15/0.6kV SEGUN CTS 518-2 | UN | 1 | 8634028.67 | 8634028.67 | 8896352.69 | 8896352.69
8.9.35 | SUMINISTRO E INSTALACIÓN DE CELDA DE PROTECCIÓN, 15kV AISLAMIENTO EN GAS SF6 | UN | 1 | 33046772.19 | 33046772.19 | 34050818.23 | 34050818.23
8.9.36 | SUMINISTRO E INSTALACIÓN DE CELDA DE SALIDA, 15kV AISLAMIENTO EN GAS SF6 | UN | 3 | 25160345.21 | 75481035.63 | 25924781.29 | 77774343.87
8.9.37 | SUMINISTRO E INSTALACIÓN DE CELDA DE ENTRADA, 15kV AISLAMIENTO EN GAS SF6 | UN | 1 | 24428578.18 | 24428578.18 | 25170781.29 | 25170781.29
8.9.53 | CONSTRUCCION DE CAJA DE HALADO PARA BANCO DE DUCTOS CON TAPA EN CONCRETO TIPO SENCILLA CS274. | UN | 5 | 939640.28 | 4698201.4 | 968188.97 | 4840944.85
8.9.54 | SUMINISTRO E INSTALACIÓN PUERTA NORMALIZADA LOCAL SUBESTACIÓN | UN | 3 | 4386720.15 | 13160160.45 | 4520000 | 13560000
8.9.55 | ADQUISICIÓN E INSTALACIÓN JUEGO TERMINAL 15kV USO EXTERIOR | UN | 1 | 858482.3 | 858482.3 | 884565.2 | 884565.2
8.9.56 | ADQUISICIÓN E INSTALACIÓN JUEGO TERMINAL 15kV USO INTERIOR | UN | 3 | 860423.32 | 2581269.96 | 886565.2 | 2659695.6
8.9.57 | ADQUISICIÓN E INSTALACIÓN EQUIPO DE MEDIDA NIVEL 2 CON MODEM TELEFONICO | UN | 1 | 6651217.97 | 6651217.97 | 6853299.1 | 6853299.1
8.9.61 | ESTRUCTURA DE ARRANQUE | UN | 1 | 8655650.57 | 8655650.57 | 8918631.52 | 8918631.52
8.9.62 | ESTRUCTURA DE AFLORAMIENTO | UN | 1 | 7059350.28 | 7059350.28 | 7273831.52 | 7273831.52
8.9.63 | PRUEVA VLF | UN | 1 | 3154168.25 | 3154168.25 | 3250000 | 3250000
8.9.68 | SUMINISTRO E INSTALACIÓN CELDA DE MEDICIÓN, 13,2kV, INCLUYE 3PT´S Y 3 CT´S. | UN | 1 | 21260444.16 | 21260444.16 | 21906391.2 | 21906391.2
12 | CARPINTERIA METALICA |  |  | 0 |  | 0 | 0
12.32 | Suministro e instalación de Persiana para ventilacion natural antitormenta, modulo de 1 x 1 m , incluye perfil antitormenta en aluminio extruido cal 1/16 espaciado cada 60 cm color blanco mate, inlcuye elementos de instalacion y alfajia | M2 | 8 | 273934.08 | 2191472.64 | 282256.9 | 2258055.2
12.91 | Suministro e instalacion de P-4 puerta lisa panel inyectada en poliuretano con sistema de engrafe, en lamina de acero galvanizada calibre 18, bisagras de aluminio y acabado en pintura electostatica color por definir + rejilla de aire inferior en aluminio, marco m120, ref zra, mediads 75 x 300, termocurado por definir, kit 2030 cerradura de embutir con manija sena y roseta, puertas oac | UN | 4 | 1177855.23 | 4711420.92 | 1213641.5 | 4854566
12.92 | Suministro e instalacion de P-4A puerta lisa panel inyectada en poliuretano con sistema de engrafe, en lamina de acero galvanizada calibre 18, bisagras de aluminio y acabado en pintura electostatica color por definir + rejilla de aire inferior en aluminio, marco m120, ref zra, medidas 60 x 300, termocurado por definir, kit 2030 cerradura de embutir con manija sena y roseta, puertas oac | UN | 2 | 1129658.56 | 2259317.12 | 1163980.5 | 2327961
12.94 | Suministro e instalacion de P-5 puerta lisa panel inyectada en poliuretano con sistema de engrafe, en lamina de acero galvanizada calibre 18, bisagras de aluminio y acabado en pintura electostatica color por definir + rejilla de aire inferior en aluminio, marco m120, ref zra, medidas 90 x 300, termocurado por definir kit 2030 cerradura de embutir con manija sena y roseta, puertas oac | UN | 7 | 1227233 | 8590631 | 1264519.5 | 8851636.5
12.95 | Suministro e instalacion de P-6 puerta lisa panel inyectada en poliuretano con sistema de engrafe, en lamina de acero galvanizada calibre 18, bisagras de aluminio y acabado en pintura electostatica color por definir + rejilla de aire inferior en aluminio, marco m120, ref zra, medidas 100 x 300, termocurado por definir kit 2030 cerradura de embutir con manija sena y roseta, puertas oac | UN | 1 | 1258633.96 | 1258633.96 | 1296874.5 | 1296874.5
12.96 | Suministro e instalacion de P-7 puerta lisa panel inyectada en poliuretano con sistema de engrafe, en lamina de acero galvanizada calibre 18, bisagras de aluminio y acabado en pintura electostatica color por definir + rejilla de aire inferior en aluminio, marco m120, ref zra, medidas 70 x 300, termocurado por definir, kit 2030 cerradura de embutir con manija sena y roseta, puertas oac | UN | 3 | 1162819.06 | 3488457.18 | 1198148.5 | 3594445.5
12.97 | Suministro e instalacion de P-8 puerta lisa panel inyectada en poliuretano con sistema de engrafe, en lamina de acero galvanizada calibre 18, bisagras de aluminio y acabado en pintura electostatica color por definir + rejilla de aire inferior en aluminio, marco m120, ref zra, medidas 80 x 300, termocurado por definir, kit 2030 cerradura de embutir con manija sena y roseta, puertas oac | UN | 1 | 1190489.37 | 1190489.37 | 1226659.5 | 1226659.5
12.98 | Suministro e instalacion de P-12 puerta lisa panel inyectada en poliuretano con sistema de engrafe, en lamina de acero galvanizada calibre 18, bisagras de aluminio y acabado en pintura electostatica color por definir + rejilla de aire inferior en aluminio, marco m120, ref zzra, medidas 100 x 300, termocurado por definir, kit 2030 cerradura de embutir con manija sena y roseta, puertas oac | UN | 3 | 1703842.38 | 5111527.14 | 1755609.5 | 5266828.5
12.99 | Suministro e instalacion de P-13 puerta lisa panel inyectada en poliuretano con sistema de engrafe, en lamina de acero galvanizada calibre 18, bisagras de aluminio y acabado en pintura electostatica color por definir + rejilla de aire inferior en aluminio, marco m120, ref zra, medidas 60 x 300 ,termocurado por definir,kit 2030 cerradura de embutir con manija sena y roseta, puertas oac zra | UN | 4 | 1129658.56 | 4518634.24 | 1163980.5 | 4655922
´12.100 | Suministro e instalacion de P-14 puerta lisa panel inyectada en poliuretano con sistema de engrafe, en lamina de acero galvanizada calibre 18, bisagras de aluminio y acabado en pintura electostatica color por definir + rejilla de aire inferior en aluminio. Marco m120, ref zzra, medidas 138 x 300,termocurado por definir, kit 2030 cerradura de embutir con manija sena y roseta, puertas oac | UN | 3 | 2028189.87 | 6084569.61 | 2089811.5 | 6269434.5
15 | PISOS |  |  | 0 |  | 0 | 0
15.6 | Suministro e instalación de Baldosa de grano de marmol pulido N°1 33x33 cm vibroprensada de espesor 15 mm, perlato claro fondo blanco granulada. Instalación con destroque y pulida juntas con boquilla con polvo del mismo grano, acabado brillante y sellado, diseño según planos de despiece en detalles de pisos. | M2 | 968.27 | 93450.13 | 90484957.38 | 96289.39 | 93234127.6553
15.7 | Suministro e instalación de Guardaescobas recto prefabricado en grano de marmol pulido 10x 33 cm referencia color perlato claro fondo blanco , acabado brillante | ML | 436.94 | 71043.19 | 31041611.44 | 73201.67 | 31984737.6898
15.18 | Suministro e instalación de cereamica Nature de Alfa, de 15 x 120 cm color Bizque,. | M2 | 28.63 | 156374.15 | 4476991.91 | 161125.2 | 4613014.476
15.33 | Suministro e instalación de Piso Corona Mikonos Beige 33.8 x 33.8 | M2 | 139.65 | 72618.66 | 10141195.87 | 74825 | 10449311.25
15.41 | Suministro e instalación de Boca puerta en grano de marmol No. 1, fundido, pulido y brillado, color beige, diseño según despiece de pisos. | ML | 4 | 44674.77 | 178699.08 | 46032.1 | 184128.4
16 | ENCHAPE MUROS Y ACCESORIOS |  |  | 0 | 0 | 0 | 0
16.4 | Suministro e instalación de Meson con salpicadero en granito pulido color negro pettro 20 mm, apoyado sobre mueble de madera. Para baños | ML | 3.6 | 139327.79 | 501580.04 | 143560.93 | 516819.34
16.5 | Suministro e instalación de Meson con salpicadero en granito pulido color negro pettro 20 mm, apoyado sobre mueble en estructura metalica. Para baños | ML | 7.28 | 148490.41 | 1081010.16 | 153001.93 | 1113854.02
16.8 | Suministro e instación de Lavamanos de colgar en porcelana sanitaria, color blanco, dimensiones 47X36,5 cm, con agujeros insinuados, incluye juego de accesorios y elementos de fijación. no incluye griferia | UN | 1 | 122265.59 | 122265.59 | 125980.33 | 125980.33
16.9 | Suministro e instalación de Orinal ADA en porcelana sanitaria color blanco de entrada posterior antivandálico con esmalte antibacterial, dimensiones 34 X 62 X 36,7 cms. Incluye juego de accesorios y elementos de fijación | UN | 2 | 245218.73 | 490437.45 | 252669.11 | 505338.21
16.10 | Suministro e instalación de Taza alongada ada en porcelana sanitaria color blanco, dimensiones 39,7 x 73 x 47 cms para personas con movilidad reducida o adultos mayores de entrada posterior. Incluye fluxómetro. | UN | 1 | 520003.49 | 520003.49 | 535802.53 | 535802.53
16.12 | Suministro e instalación de Sanitario alongado de una pieza en porcelana sanitaria color blanco de control azul y asiento de cierre suave, medidas 35,7 x x69,4 x x40,8 cms. Incluye juego de accesorios y elementos de fijación. | UN | 1 | 477728.87 | 477728.87 | 492243.5 | 492243.5
16.14 | Suministro e instalación de Taza alongada en porcelana sanitaria color blanco línea institucional 36,8 x 73 x 36,2 cms (altura tradicional). Incluye fluxómetro expuesto de palanca y asiento institucional . Incluye juego de accesorios y elementos de fijación. | UN | 4 | 392516.54 | 1570066.16 | 404442.2 | 1617768.8
16.15 | Suministro e instalación de Lavamanos de sobreponer en porcelana cerámica color blanco 51 x 45 con agujeros insinuados . Incluye accesorios y elementos de fijación, no incluye griferia | UN | 5 | 175534.59 | 877672.95 | 180867.78 | 904338.9
16.16 | Suministro e instalación de Taza alongada color blanco línea institucional 36,8 x 73 x 36,2 cms (altura tradicional). Incluye valvula de push antibandalica y asiento institucional. Incluye juego de accesorios y elementos de fijación. | UN | 10 | 392516.54 | 3925165.4 | 404442.2 | 4044422
16.30 | Suministro e instalacion de Llave terminal tipo jardin corriente de 1/2" salida de 3/4"acabado metalico cromado . Incluye juego de accesorios y elementos de fijacion. Para patios y Zonas humedas | UN | 5 | 16801.2 | 84005.99 | 17311.66 | 86558.29
16.77 | Suministro e Instalacion de Ceramica para pared Aimara beige 30 x 60 | M2 | 356.6325 | 70871.45 | 25275061.82 | 73024.71 | 26042984.3
16.84 | Suministro e instalacion de Griferia de push para pared, antivandálica, acabado metalico cromado, ref.701320001 o similar. Incluye juego de accesorios y elementos de fijacion, retenidos | UN | 12 | 229903.6 | 2758843.2 | 236888.66 | 2842663.92
16.88 | Suministro e instalacion de Griferia de mesa para lavamanos monocontrol acabado metálico cromado, ref. Th1015551 o similar. Incluye juego de accesorios y elementos de fijación, apartamentos y casas fiscales | UN | 6 | 208013.1 | 1248078.6 | 214333.07 | 1285998.42
17 | PINTURA |  |  | 0 |  | 0 | 0
17.0 | Suministro e instalación de Koraza blanca sobre muro de fachada 3 manos Incluye filos, dilataciones y carteras vanos | ML | 401.92 | 22386.45 | 8997561.98 | 23066.61 | 9270931.8912
17.1 | Suministro e instalación de Koraza gris sobre muro de fachada 3 manos incluye filos,dilataciones y carteras vanos | M2 | 205.18 | 33142.29 | 6800135.06 | 34149.24 | 7006741.0632
17.2 | Suministro e instalación de Koraza blanca sobre muro de fachada 3 manos Incluye filos, dilataciones y carteras vanos | M2 | 1094.57 | 33075.52 | 36203471.93 | 34080.44 | 37303427.2108
17.3 | Suministro e instalación de Estuco plastico y vinilo tipo 1 blanco sobre muro interior 3 manos Incluye filos, dilataciones y cartera vanos | M2 | 2284.5365 | 23825.57 | 54430384.3 | 24549.45 | 56084114.58
17.5 | Suministro e instalación de Estuco plastico y vinilo tipo 1 blanco sobre vanos | ML | 252.4 | 19340.97 | 4881660.83 | 19928.6 | 5029978.64
21 | VIDRIOS Y ESPEJOS |  |  | 0 |  | 0 | 0
| VENTANAS |  |  | 0 |  | 0 | 0
21.2 | Suministro e instalacion de ventaneria fija dilatada de muros con cuerpo lateral deslizable según detalle. En perfileria de aluminio, acabado anonizado blanco mate, dimensiones ventana variable cristal con camara low-e 24mm composicion (6mm-knt sep 12mm+6m-nc) bordes pulidos male (100*1000), incluye elementos de fijacion. | M2 | 10.48 | 481811.85 | 5049388.19 | 496450.53 | 5202801.5544
21.19 | Suministro e instalacion de Espejo 4 mm borde liso y pulido. Incluye elementos de fijacion, en todos los baños | M2 | 5.5344 | 64985.97 | 359656.25 | 66960.41 | 370583.53
21.24 | suministro e instalacion de divisiones para orinales en lamina de acero inoxidable 430 cal.18e=3cm incluye accesorios y elementos de fijacion (dimensiones segundo planos). | UN | 2 | 662461.84 | 1324923.68 | 682589.14 | 1365178.28
21.25 | Suministro e instalacion de divisiones para sanitarios en lamina de acero inoxidable 430 cal.18e=3cm incluye puerta accesorios y elementos de fijacion (dimensiones segundo planos). | UN | 10 | 861239.71 | 8612397.1 | 887406.39 | 8874063.9
21.29 | Suministro e instalacion de Puerta en vidrio templado de 10mm (doble), incluye sandblasting, herrajes, topes, chapa y elementos de fijación y anclaje. | M2 | 85.2 | 955982.61 | 81449718.37 | 985027.82 | 83924370.264
21.32 | Suministro e instalacion de Espejo inclinado 15 gradoas con marco en aluminio. Incluye elementos de fijacion para baño minusválidos | M2 | 0.516 | 88129.56 | 45474.85 | 90807.16 | 46856.49
21.149 | Suministro e instalacion de V-1A OAC ventana proyectante vp o- x-o alfajia koncpt40 trat. anodizado A3, h=2.50, b=1.0, vidrio 6- 12-6 | UN | 17 | 1433897.85 | 24376263.45 | 1477463.36 | 25116877.12
21.150 | Suministro e instalacion de V-1B OAC ventana proyectante vp o- x-o alfajia koncpt40 trat. anodizado A3, h=3.0, b=1.0, vidrio 6-12- 6 | UN | 20 | 1607129.54 | 32142590.8 | 1655958.27 | 33119165.4
21.151 | Suministro e instalacion de V-2 OAC fijo o marco 0047 alfajia koncpt40 trat. anodizado A3, h=2.50, b=2.50, vidrio 6-12-6 | UN | 5 | 2787747.79 | 13938738.95 | 2872446.75 | 14362233.75
21.152 | Suministro e instalacion de V-3 OAC fijo o marco 0047 alfajia koncpt40 trat. anodizado A3, h=2.50, b=2.70, vidrio 6-12-6 | UN | 9 | 3001922.31 | 27017300.79 | 3093128.44 | 27838155.96
21.153 | Suministro e instalacion de V-4 OAC fijo o marco 0047 alfajia koncpt40 trat. anodizado A3, h=2.5, b=2.70, vidrio 6-12-6 | UN | 4 | 3301009.14 | 13204036.56 | 3401302.3 | 13605209.2
21.154 | Suministro e instalacion de V-5 OAC fijo o marco 0047 alfajia koncpt40 trat. anodizado A3, h=3.0, b=2.35, vidrio 6-12-6 | UN | 3 | 3027589.65 | 9082768.95 | 3119575.62 | 9358726.86
21.155 | Suministro e instalacion de V-6 OAC fijo o marco 0047 alfajia koncpt40 trat. anodizado A3, h=2.50, b=0.90, vidrio 6-12-6 | UN | 1 | 1073756.13 | 1073756.13 | 1106379.61 | 1106379.61
21.156 | Suministro e instalacion de V-7 OAC fijo o marco 0047 alfajia koncpt40 trat. anodizado A3, h=2.50, b=3.35, vidrio 6-12-6 | UN | 1 | 3698065.21 | 3698065.21 | 3810421.95 | 3810421.95
21.157 | Suministro e instalacion de V-8 OAC fijo o marco 0047 alfajia koncpt40 trat. anodizado A3, h=3.0, b=1.20, vidrio 6-12-6 | UN | 3 | 1601018.48 | 4803055.44 | 1649661.54 | 4948984.62
21.158 | Suministro e instalacion de V-9 OAC ventana corrediza xxo perfil komct100 tubular trat. anodizado A3, h=2.0, b=3.0, vidrio 6- 12-6 | UN | 3 | 4141702.69 | 12425108.07 | 4267538.28 | 12802614.84
21.159 | Suministro e instalacion de V-10 OAC rejilla ventana proyectante alfajia koncpt40 koncpt50 trat. anodizado A3, h=0.80, b=1.0, vidrio 6-12-6 | UN | 3 | 589339.87 | 1768019.61 | 607245.53 | 1821736.59
21.160 | Suministro e instalacion de V-11 OAC persiana antitorm perfil koncpt40 koncpt50 trat. anodizado A3, h=0.50, b=1.20, vidrio 6- 12-6 | UN | 10 | 180363.96 | 1803639.6 | 185843.88 | 1858438.8
21.161 | Suministro e instalacion de V-12 OAC persiana antitorm perfil koncpt40 koncpt50 trat. anodizado A3, h=1.0, b=0.50 | UN | 1 | 165636.54 | 165636.54 | 170669 | 170669
21.200 | Suministro e instalacion de V-13 OAC Fijo o marco 0047 trat. anodizado A3 según planos de diseño | UN | 3 | 1942522.51 | 5827567.53 | 2001541.35 | 6004624.05
21.201 | Suministro e instalacion de V-14 OAC Fijo o marco 0047 trat. anodizado A3 según planos de diseño | M2 | 1 | 3043179.83 | 3043179.83 | 3135639.47 | 3135639.47
21.202 | Suministro e instalacion de V-15 OAC Fijo o marco 0047 trat. anodizado A3 según planos de diseño | UN | 1 | 2342409.62 | 2342409.62 | 2413578.06 | 2413578.06
21.203 | Suministro e instalacion de V-16 OAC Rejilla bioclimatica fijo o marco 0047 trat anodizado A3, según planos de diseño | UN | 4 | 525412.96 | 2101651.84 | 541376.36 | 2165505.44
21.204 | Suministro e instalacion de V-17 OAC Fijo o marco 0047 trat. anodizado A3 según planos de diseño | UN | 12 | 1715686.68 | 20588240.16 | 1767813.66 | 21213763.92
21.205 | Suministro e instalacion de V-18 OAC Fijo o marco 0047 trat. anodizado A3 según planos de diseño | UN | 2 | 2971168.7 | 5942337.4 | 3061440.46 | 6122880.92
| SUBESTACION 0 Y 1 |  |  | 0 |  | 0 | 0
2 | RELLENOS Y EXCAVACIONES |  |  | 0 |  | 0 | 0
2.1 | Excavación mecánica según planos. Incluye cargue, transporte y disposición final de sobrantes a sitio autorizado por el ente ambiental encargado. | m3 | 167 | 51143.72 | 8541001.24 | 52697.6 | 8800499.2
2.2 | Relleno en Recebo comun Compactado | m3 | 131 | 102498.05 | 13427244.55 | 105612.2 | 13835198.2
3 | ESTRUCTURAS EN CONCRETOS |  |  | 0 |  | 0 | 0
3.1 | Acero para Elementos de cimentación, incluye vigas y zapatas fy=60000 PSI | kg | 3626 | 5652.48 | 20495892.48 | 5824.22 | 21118621.72
3.2 | Concreto para Zapatas y Vigas de Cimentación f'c=5000PSI | m3 | 34 | 875941.15 | 29781999.1 | 902554.5 | 30686853
3.3 | Acero para Columnas fy=60000 PSI | kg | 6268 | 5652.48 | 35429744.64 | 5824.22 | 36506210.96
3.4 | Concreto para Columnas f'c=5000PSI | m3 | 16 | 1305949.01 | 20895184.16 | 1345627.1 | 21530033.6
3.5 | Malla electrosoldada para losa contrapiso | kg | 1252 | 5524.67 | 6916886.84 | 5692.52 | 7127035.04
3.6 | Losa de contrapiso en concreto | m3 | 20 | 584874.41 | 11697488.2 | 602644.4 | 12052888
3.13 | Acero para placa en concreto de Cubierta. Incluye vigas, viguetas fy=60000 PSI | kg | 3768 | 5652.48 | 21298544.64 | 5824.22 | 21945660.96
3.14 | Concreto para vigas aereas y losa de Cubierta f'c=5000PSI | m3 | 41 | 919401.32 | 37695454.12 | 947335.1 | 38840739.1
3.19 | Acero A-50 para cubierta metálica | kg | 14040 | 13183.74 | 185099709.6 | 13584.3 | 190723572
3. 20 | Placa en concreto f'c=5000PSI para cubierta metálica | m3 | 204 | 862926.18 | 176036940.72 | 889144.1 | 181385396.4
4 | MAMPOSTERIA |  |  | 0 |  | 0 | 0
4.1 | Suministro e instalación de Mampostería en ladrillo tolete Muros 25 cm. | M2 | 182.38 | 114825.48 | 20941871.04 | 118314.17 | 21578138.3246
4.23 | Suministro e instalación de bordillo cubierta h. 0.20 mts, en concreto 2500 psi, muro de 20 cm | ML | 43.6 | 91949.81 | 4009011.72 | 94743.48 | 4130815.728
4.27 | Suministro e instalación de Poyos muebles h. 0.10 mts, en concreto 2500 psi, fondo 50 cm | ML | 3 | 118791.93 | 356375.79 | 122401.13 | 367203.39
4.30 | Suministro e instalación de cañuela en concreto 2500 psi | ML | 62 | 83607.51 | 5183665.62 | 86147.72 | 5341158.64
4.31 | Suministro e instalación de bordillo en concreto 2500 psi | ML | 123.2 | 88072.06 | 10850477.79 | 90747.92 | 11180143.744
4.32 | Suministro e instalación de parapetos en concreto 2500 psi, altura y espesor de acuerdo al muro de cada edificio | ML | 41.8 | 184925.2 | 7729873.36 | 190543.7 | 7964726.66
5 | PAÑETES, AFINADOS E IMPERMEABILIZACIONES |  |  | 0 |  | 0 | 0
5.2 | Suministro e instalación de Pañete liso muros interiores 1:3. Espesor de 2cm | M2 | 251.6 | 41809.13 | 10519177.11 | 43079.4 | 10838777.04
5.3 | Suministro e instalación de Pañete impermeabilizado liso fachadas 1:3 incluye filos y dilataciones. Espesor de 2 cm | M2 | 257.16 | 43156.76 | 11098192.4 | 44467.97 | 11435383.1652
5.4 | Suministro e instalación de Pañete liso muros interiores 1:3 incluye filos y dilataciones e= 2cm, bordes de vanos | ML | 37.7 | 44479.1 | 1676862.07 | 45830.49 | 1727809.473
5.10 | Suministro e instalación de afinado liso para pisos, escalera y cubierta | M2 | 403.66 | 25602.62 | 10334753.59 | 26380.49 | 10648748.5934
5.11 | Suministro e instalación de manto Morter Plast al 80 para impermeabilizaciòn cubiertas | M2 | 211.63 | 37363.88 | 7907317.92 | 38499.09 | 8147562.4167
5.13 | Suministro e instalación de aislamiento termico para muros y cubierta | M2 | 194.69 | 70615.14 | 13748061.61 | 72760.61 | 14165763.1609
12 | CARPINTERIA METALICA |  |  | 0 |  | 0 | 0
| PUERTAS |  |  | 0 |  | 0 | 0
12.32 | Suministro e instalación de Persiana para ventilacion natural antitormenta, modulo de 1 x 1 m , incluye perfil antitormenta en aluminio extruido cal 1/16 espaciado cada 60 cm color blanco mate, inlcuye elementos de instalacion y alfajia | M2 | 5.1 | 273934.08 | 1397063.81 | 282256.9 | 1439510.19
15 | PISOS |  |  | 0 |  | 0 | 0
15.1 | Suministro e instalación de Piso esmaltado con endurecedor de quarzo y allanado manual, directamente sobre placa, juntas de dilatación cortadas con discos de pulidor E= 3mm (modulacion según diseño), acabado brillante y sellado. Trafico mediano | M2 | 208.57 | 245961.99 | 51300292.25 | 253434.95 | 52858927.5215
17 | PINTURA |  |  | 0 |  | 0 | 0
17.0 | Suministro e instalación de Koraza blanca sobre muro de fachada 3 manos Incluye filos, dilataciones y carteras vanos | ML | 19 | 22386.45 | 425342.55 | 23066.61 | 438265.59
17.1 | Suministro e instalación de Koraza gris sobre muro de fachada 3 manos incluye filos,dilataciones y carteras vanos | M2 | 3.6 | 33142.29 | 119312.24 | 34149.24 | 122937.264
17.2 | Suministro e instalación de Koraza blanca sobre muro de fachada 3 manos Incluye filos, dilataciones y carteras vanos | M2 | 253.51 | 33075.52 | 8384975.08 | 34080.44 | 8639732.3444
17.3 | Suministro e instalación de Estuco plastico y vinilo tipo 1 blanco sobre muro interior 3 manos Incluye filos, dilataciones y cartera vanos | M2 | 251.6 | 23825.57 | 5994513.41 | 24549.45 | 6176641.62
17.5 | Suministro e instalación de Estuco plastico y vinilo tipo 1 blanco sobre vanos | ML | 18.7 | 19340.97 | 361676.14 | 19928.6 | 372664.82
21 | VIDRIOS Y ESPEJOS |  |  | 0 |  | 0 | 0
| VENTANAS |  |  | 0 |  | 0 | 0
21.56 | Suministro e instalacion de V-2 BODE persiana antitorm perfil koncpt40 koncpt50 trat. anodizado A3, h=3.25, b=1.50, vidrio 6- 12-6 | UN | 2 | 789461.88 | 1578923.76 | 813447.76 | 1626895.52
| TOTAL COSTOS DIRECTOS |  |  |  | 5393988785.78 |  | 5557872288.2881
DETALLE COSTOS INDIRECTOS
ADMINISTRACION |  | 21% |  |  | 1132737645.01 |  | 1167153180.5405
IMPREVISTOS |  | 1% |  |  | 53939887.86 |  | 55578722.8829
UTILIDAD |  | 5% |  |  | 269699439 |  | 277893614.4144
IVA / UTILIDAD |  | 19% |  |  | 51242893.41 |  | 52799786.7387
TOTAL COSTOS INDIRECTOS |  |  |  |  | 1507619865.28 |  | 1553425304.5765
TOTAL COSTOS OBRA |  |  |  |  | 6901608651.06 |  | 7111297592.8646
VALOR TOTAL OBRA |  |  |  |  | 6901608651.06 |  | 7111297592.8646
30 | INSPECTORIA Y TRAMITES
30.1 | INSPECTORIA RETIE Y RETILAP | UN | 0.5 | 22127383.68 | 11063691.84 |  | 11063691.84
30.2 | TRAMITE DE CONEXIÓN ANTE EL OPERADOR DE RED | UN | 1 | 21306000 | 21306000 |  | 21306000
30.3 | PROVISIONAL ELECTRICA | UN | 1 | 28960773.44 | 28960773.44 |  | 28960773.44
| TOTAL COSTOS DIRECTOS |  |  |  | 61330465.28 |  | 61330465.28
COSTOS EQUIPOS + TRÁMITE ANTES DE IVA |  |  |  |  | 61330465.28 |  | 61330465.28
IVA |  | 19% |  |  | 11652788.4032 |  | 11652788.4032
TOTAL COSTOS EQUIPOS + TRÁMITE |  |  |  |  | 72983253.6832 |  | 72983253.6832
VALOR TOTAL PROYECTO |  |  |  |  | 6974591904.7432 |  | 7184280846.5478 | 7184280846.5478 | 209688941.8046
97.08%
0.97081
LUISA FERNANDA PATIÑO RAMIREZ
REPRESENTANTE LEGAL CONSORCIO PONAL LYM
Note on A115: KONCET: AGREGAR EN TODOS LOS ARCHIVOS
Note on A119: KONCET: AGREGAR EN TODOS ARCHIVOS